## Listagem do Browse
Codigo | Descricao | Tipo | Unidade | Grupo | Pos.IPI/NCM | Data Modific | EstSeg-PPTM | Cta Credito | Classe Aval | Descr.Espec. | Materia Pri. | IPI de Pauta | Ap. p/ Prod. | Int Manut | Ok Fiscal | Ok Engen. | Ok Supri. | Ok Contab.
59000010 | OLEO HIDRAULICO 1L MULTI | MC | L | 00049 | 3403.99.00 |  | 2 | 6150111226 | 1300 | [5 empty] | Sim | Sim | Sim | Sim
59000431 | ABRACADEIRA FLEX PT 140MM 3,6MM | MC | PE | 00032 | 3926.90.90 |  | 600 | 6150111226 | 1300 | [5 empty] | Sim | Sim | Sim | Sim
59000433 | ABRACADEIRA FLEX NAT 200MM 2,5MM 55MM | MC | PE | 00032 | 3926.90.90 |  | 600 | 6150111226 | 1300 | [5 empty] | Sim | Sim | Sim | Sim
59000439 | ABRACADEIRA FLEX PT 390MM 4,6MM 110MM | MC | PE | 00032 | 3926.90.90 |  | 600 | 6150111226 | 1300 | [5 empty] | Sim | Sim | Sim | Sim
59000927 | UNIAO RET 25MM ROSC 3/4POL 40,3MM | MC | PE | 00013 | 3917.40.90 |  | 5 | 6150111226 | 1300 | [5 empty] | Sim | Sim | Sim | Sim
59000931 | BUCHA RED CPVC 1POL 3/4POL | MC | PE | 00090 | 3917.40.90 |  | 10 | 6150111226 | 1300 | [5 empty] | Sim | Sim | Sim | Sim
59000940 | JOELHO 90GR PVC SOL 25MM 32MM | MC | PE | 00165 | 3917.40.90 |  | 10 | 6150111226 | 1300 | [5 empty] | Sim | Sim | Sim | Sim
59001259 | RETENTOR NBR 70SHA 15MM 30MM 6MM | MC | PE | 00087 | 4016.93.00 |  | 4 | 6150111226 | 1300 | [5 empty] | Sim | Sim | Sim | Sim
59002041 | ABRACADEIRA ELETROD ACO GALV D1/2 | MC | PE | 00121 | 7307.19.90 |  | 20 | 6150111226 | 1300 | [5 empty] | Sim | Sim | Sim | Sim
59002044 | ABRACADEIRA FLEX PT 100MM 2,5MM 22MM | MC | PE | 00032 | 7307.19.90 |  | 20 | 6150111226 | 1300 | [5 empty] | Sim | Sim | Sim | Sim
59002317 | CABO EL�TR NE P/ ATERRAMENTO 25MM2 | MC | M | 00029 | 8544.49.00 |  | 20 | 6150111226 | 1300 | [5 empty] | Sim | Sim | Sim | Sim
59002319 | CABO ATERR CU 50MM2 | MC | M | 00029 | 8544.49.00 |  | 20 | 6150111226 | 1300 | [5 empty] | Sim | Sim | Sim | Sim
59002703 | ELEMENTO FILT OLEO 014000 HDA | MC | PE | 00080 | 7307.19.90 |  | 2 | 6150111226 | 1300 | [5 empty] | Sim | Sim | Sim | Sim
59002735 | ELETRODO MEDIO TEOR C 2,5MM 65A105A | MC | KG | 00091 | 7307.19.90 |  | 17 | 6150111226 | 1300 | [5 empty] | Sim | Sim | Sim | Sim
59002736 | ELETRODO AC 105-155A DIAM:3,25MM KG | MC | KG | 00013 | 7307.19.90 |  | 108 | 6150111226 | 1300 | [5 empty] | Sim | Sim | Sim | Sim
59002742 | ELETRODO AI SFA5.4 E309L-17 | MC | KG | 00091 | 7307.19.90 |  | 20 | 6150111226 | 1300 | [5 empty] | Sim | Sim | Sim | Sim
59003794 | BLOQUEADOR SOLAR FPS 30 FR 4KG | MC | UN | 00027 | 3304.99.90 |  | 2 | 6150111117 | 1332 | [5 empty] | Sim | Sim | Sim | Sim
59004536 | ABRACADEIRA AMARR CABO 2,5X100MM T18R | MC | PE | 00032 | 7604.10.10 |  | 600 | 6150111226 | 1300 | [5 empty] | Sim | Sim | Sim | Sim
59004783 | ARRUELA LISA REG AC 1020 16MM 30MM | MC | PE | 00054 | 7604.10.10 |  | 50 | 6150111226 | 1300 | [5 empty] | Sim | Sim | Sim | Sim
59005846 | MANTA ABRAS FIBR SINT OX AL VM | MC | PE | 00145 | 7604.10.10 |  | 5 | 6150111226 | 1300 | [5 empty] | Sim | Sim | Sim | Sim
59005924 | GRAMPO U AC ZINC F BSP 1.1/4POL | MC | PE | 00152 | 7604.10.10 |  | 10 | 6150111226 | 1300 | [5 empty] | Sim | Sim | Sim | Sim
59005979 | JOELHO 90GR PVC ROSC 1POL | MC | PE | 00121 | 7604.10.10 |  | 10 | 6150111226 | 1300 | [5 empty] | Sim | Sim | Sim | Sim
59006173 | LUVA PVC 7,5KGF/CM2 SOL 32MM | MC | PE | 00165 | 7604.10.10 |  | 10 | 6150111226 | 1300 | [5 empty] | Sim | Sim | Sim | Sim
59006377 | PARAF SEXT 3/4POL UNC 3POL 8.8 | MC | PE | 00054 | 7604.10.10 |  | 40 | 6150111226 | 1300 | [5 empty] | Sim | Sim | Sim | Sim
59006395 | PARAFUSO CIL 16MM M 80MM ACL SAE 4140 | MC | PE | 00054 | 7604.10.10 |  | 100 | 6150111226 | 1300 | [5 empty] | Sim | Sim | Sim | Sim
59006460 | PARAF SEXT 12MM M 50MM 8.8 | MC | PE | 00054 | 7604.10.10 |  | 60 | 6150111226 | 1300 | [5 empty] | Sim | Sim | Sim | Sim
59006465 | PARAF SEXT 12MM M 60MM 8.8 | MC | PE | 00054 | 7604.10.10 |  | 60 | 6150111226 | 1300 | [5 empty] | Sim | Sim | Sim | Sim
59006469 | PARAFUSO CIL 12MM M 80MM ACL 5175 | MC | PE | 00054 | 7604.10.10 |  | 40 | 6150111226 | 1300 | [5 empty] | Sim | Sim | Sim | Sim
59006479 | PARAF SEXT 16MM M 160MM 8.8 | MC | PE | 00054 | 7604.10.10 |  | 60 | 6150111226 | 1300 | [5 empty] | Sim | Sim | Sim | Sim
59006482 | PARAF SEXT 16MM M 170MM | MC | PE | 00054 | 7604.10.10 |  | 30 | 6150111226 | 1300 | [5 empty] | Sim | Sim | Sim | Sim
59006497 | PARAFUSO CHATA 16MM 60MM ACL SAE4140 | MC | PE | 00054 | 7604.10.10 |  | 20 | 6150111226 | 1300 | [5 empty] | Sim | Sim | Sim | Sim
59006511 | PARAF SEXT 16MM M 65MM 8.8 | MC | PE | 00054 | 7604.10.10 |  | 60 | 6150111226 | 1300 | [5 empty] | Sim | Sim | Sim | Sim
59006546 | PARAF SEXT 36MM M 136MM 8.8 | MC | PE | 00054 | 7604.10.10 |  | 10 | 6150111226 | 1300 | [5 empty] | Sim | Sim | Sim | Sim
59006681 | PORCA SEXT AC UNC 3/4POL | MC | PE | 00054 | 7604.10.10 |  | 100 | 6150111226 | 1300 | [5 empty] | Sim | Sim | Sim | Sim
59006692 | PORCA SEXT AC 1045 UNC 5/8POL | MC | PE | 00054 | 7604.10.10 |  | 100 | 6150111226 | 1300 | [5 empty] | Sim | Sim | Sim | Sim
59006728 | PORCA SEXT AC 1020 M 4MM | MC | PE | 00054 | 7604.10.10 |  | 100 | 6150111226 | 1300 | [5 empty] | Sim | Sim | Sim | Sim
59008055 | ARRUELA LISA REG AC 3/4POL 44MM | MC | PE | 00054 | 7604.10.10 |  | 50 | 6150111226 | 1300 | [5 empty] | Sim | Sim | Sim | Sim
59008060 | ARRUELA LISA REG AC 1020 28MM | MC | PE | 00054 | 3917.40.90 |  | 50 | 6150111226 | 1300 | [5 empty] | Sim | Sim | Sim | Sim
59008259 | BUCHA RED PVC 1POL 3/4POL | MC | PE | 00090 | 7604.10.10 |  | 10 | 6150111226 | 1300 | [5 empty] | Sim | Sim | Sim | Sim
59008305 | CABO 750V 4C 4MM2 MOL | MC | PE | 00029 | 7604.10.10 |  | 100 | 6150111226 | 1300 | [5 empty] | Sim | Sim | Sim | Sim
59008896 | JUN VED PAP HID 110MM 3,5MM | MC | PE | 00013 | 7604.10.10 |  | 1 | 6150111226 | 1300 | [5 empty] | Sim | Sim | Sim | Sim
59009226 | PARAF SEXT 3/4POL UNC 2.1/2POL A2 70 | MC | PE | 00054 | 7604.10.10 |  | 40 | 6150111226 | 1300 | [5 empty] | Sim | Sim | Sim | Sim
59009645 | TERMINAL OLH BX TENS SIMP 12MM 72MM | MC | PE | 00004 | 7604.10.10 |  | 20 | 6150111226 | 1300 | [5 empty] | Sim | Sim | Sim | Sim
59009883 | CONECTOR PAS TER 630V 41A 6MM2 | MC | PE | 00032 | 7604.10.10 |  | 2 | 6150111226 | 1300 | [5 empty] | Sim | Sim | Sim | Sim
59009891 | DISJUNTOR MINI BIPOLAR 6A 500V | MC | PE | 0033A | 8536.20.00 |  | 1 | 6150111226 | 1300 | [5 empty] | Sim | Sim | Sim | Sim
59009894 | DISJUNTOR MINI TRIPOLAR 25A 440V | MC | PE | 0033A | 7604.10.10 |  | 1 | 6150111226 | 1300 | [5 empty] | Sim | Sim | Sim | Sim
59009895 | DISJUNTOR MINI TRIPOLAR 50A 440V | MC | PE | 0033A | 7604.10.10 |  | 1 | 6150111226 | 1300 | [5 empty] | Sim | Sim | Sim | Sim
59009896 | DISJUNTOR MINI TRIPOLAR 6A 440V | MC | PE | 0033A | 7604.10.10 |  | 1 | 6150111226 | 1300 | [5 empty] | Sim | Sim | Sim | Sim
59009916 | GRAXEIRA 90GR AC 1/2POL NPT 18FPP | MC | PE | 00165 | 7318.15.00 |  | 20 | 6150111226 | 1300 | [5 empty] | Sim | Sim | Sim | Sim
59009920 | GRAXEIRA 45GR AC 1/2POL BSP | MC | PE | 02605 | 8409.99.13 |  | 10 | 6150111226 | 1300 | [5 empty] | Sim | Sim | Sim | Sim
59009921 | "BICO GRAXEIRO 3/8"" 45G BSP" | MC | PE | 02605 | 7318.15.00 |  | 10 | 6150111226 | 1300 | [5 empty] | Sim | Sim | Sim | Sim
59010115 | GRAXEIRA RET AC 6MM NPT 1MM | MC | PE | 00054 | 7318.15.00 |  | 20 | 6150111226 | 1300 | [5 empty] | Sim | Sim | Sim | Sim
59012193 | ABRAC D PARAF AC 1020 ZINC F 3.1/2POL | MC | PE | 00121 | 7604.10.10 |  | 40 | 6150111226 | 1300 | [5 empty] | Sim | Sim | Sim | Sim
59012235 | JUN VED PAP HID 355MM 1,5MM | MC | PE | 00013 | 7604.10.10 |  | 1 | 6150111226 | 1300 | [5 empty] | Sim | Sim | Sim | Sim
59012773 | PARAF SEXT 16MM M 70MM 8.8 | MC | PE | 00054 | 7604.10.10 |  | 60 | 6150111226 | 1300 | [5 empty] | Sim | Sim | Sim | Sim
59013207 | TERMINAL ELET CONTR 21,3A33,8MM 3,6KV | MC | PE | 00013 | 7604.10.10 |  | 4 | 6150111226 | 1300 | [5 empty] | Sim | Sim | Sim | Sim
59013317 | ABRAC D PARAF AC 1020 ZINC F 1POL | MC | PE | 02650 | 7604.10.10 |  | 40 | 6150111226 | 1300 | [5 empty] | Sim | Sim | Sim | Sim
59013320 | ABRAC D PARAF AC 1020 ZINC F 3/4POL | MC | PE | 02650 | 7604.10.10 |  | 40 | 6150111226 | 1300 | [5 empty] | Sim | Sim | Sim | Sim
59013756 | FITA ISOL ADES PT 750V 19MM RL 20M | MC | PE | 00032 | 3917.40.90 |  | 30 | 6150111226 | 1300 | [5 empty] | Sim | Sim | Sim | Sim
59013759 | ABRACADEIRA FLEXIVEL NAT 100MM 2,5MM | MC | PE | 00129 | 7604.10.10 |  | 600 | 6150111226 | 1300 | [5 empty] | Sim | Sim | Sim | Sim
59014286 | PARAF SEXT 3/4POL UNC 2POL GR 2 | MC | PE | 00054 | 7604.10.10 |  | 40 | 6150111226 | 1300 | [5 empty] | Sim | Sim | Sim | Sim
59014408 | ABRAC D PARAF AC 1020 ZINC F 2POL | MC | PE | 02650 | 7604.10.10 |  | 40 | 6150111226 | 1300 | [5 empty] | Sim | Sim | Sim | Sim
59014779 | ABRAC D CHAV AC 1020 ZINC F 3/4POL | MC | UN | 00121 | 7604.10.10 |  | 10 | 6150111226 | 1300 | [5 empty] | Sim | Sim | Sim | Sim
59016180 | ABRAC D PARAF AC 1020 ZINC F 1/2POL | MC | PE | 02650 | 7604.10.10 |  | 20 | 6150111226 | 1300 | [5 empty] | Sim | Sim | Sim | Sim
59016223 | FIT VEDA-ROSCA AUT ADES PTFE 20MM | MC | PE | 00087 | 7604.10.10 |  | 70 | 6150111226 | 1300 | [5 empty] | Sim | Sim | Sim | Sim
59016384 | CONTATOR PRIN 3P 315A 1000V 3NA | MC | PE | 00032 | 8538.10.00 |  | 2 | 6150111226 | 1300 | [5 empty] | Sim | Sim | Sim | Sim
59016801 | RETENTOR NBR 70SHA 140MM 170MM 13MM | MC | PE | 00087 | 6812.99.10 |  | 20 | 6150111226 | 1300 | [5 empty] | Sim | Sim | Sim | Sim
59017103 | RELE FOTOCELULA CONECTOR 127-220VCA 10A | MC | PE | 00013 | 8536.49.00 |  | 2 | 6150111226 | 1300 | [5 empty] | Sim | Sim | Sim | Sim
59017309 | PORCA SEXT ACO 12MM 07210-212 NORELEM | MC | PE | 00054 | 7604.10.10 |  | 100 | 6150111226 | 1300 | [5 empty] | Sim | Sim | Sim | Sim
59017676 | BROCA HELIC HSS 5MM 52MM 86MM | MC | PE | 00024 | 8207.50.11 |  | 5 | 6150111225 | 1334 | [5 empty] | Sim | Sim | Sim | Sim
59017678 | BROCA HELIC HSS 6,5MM 101MM | MC | PE | 00024 | 8207.50.11 |  | 5 | 6150111225 | 1334 | [5 empty] | Sim | Sim | Sim | Sim
59018111 | ABRAC D CHAV AC 1020 ZINC F 1/2POL | MC | PE | 02650 | 7307.99.00 |  | 10 | 6150111226 | 1300 | [5 empty] | Sim | Sim | Sim | Sim
59018994 | CABO PP FLEXIVEL 4X2,5MM 750V ISOLACAO | MC | M | 00013 | 7604.10.10 |  | 100 | 6150111226 | 1300 | [5 empty] | Sim | Sim | Sim | Sim
59019566 | CANTONEIRA IG AC A36 1POL 1/8POL | MC | PE | 00123 | 7604.10.10 |  | 10 | 6150111226 | 1300 | [5 empty] | Sim | Sim | Sim | Sim
59021196 | REFLETOR RET AL 50W 100-240V | MC | PE | 0001A | 9405.19.90 |  | 2 | 6150111226 | 1300 | [5 empty] | Sim | Sim | Sim | Sim
59021211 | BLOCO TERM 2102800 WEG | MC | PE | 00147 | 8547.20.90 |  | 1 | 6150111226 | 1300 | [5 empty] | Sim | Sim | Sim | Sim
59021322 | PARAFUSO ALLEN INOX COM CB M8X40 | MC | PE | 00054 | 7307.19.90 |  | 100 | 6150111226 | 1300 | [5 empty] | Sim | Sim | Sim | Sim
59021337 | PARAF SEXT 12MM M 50MM 8.8 | MC | PE | 00054 | 7307.19.90 |  | 60 | 6150111226 | 1300 | [5 empty] | Sim | Sim | Sim | Sim
59021347 | PARAF SEXT 16MM M 70MM 8.8 | MC | PE | 00054 | 7307.19.90 |  | 60 | 6150111226 | 1300 | [5 empty] | Sim | Sim | Sim | Sim
59021367 | PORCA SEXT AC WW 1.1/2POL | MC | PE | 00054 | 7307.19.90 |  | 10 | 6150111226 | 1300 | [5 empty] | Sim | Sim | Sim | Sim
59021421 | CHUMBADOR AC 3/8POL 2.3/4POL | MC | PE | 00054 | 7307.19.90 |  | 30 | 6150111226 | 1300 | [5 empty] | Sim | Sim | Sim | Sim
59021900 | MACHO MAN HSS HSS RET M 8MM 56MM | MC | JG | 00024 | 8205.59.00 |  | 2 | 6150111225 | 1334 | [5 empty] | Sim | Sim | Sim | Sim
59023452 | ALCOOL ISOPROP LIQ 67-63-0 5 LITROS | MC | L | 00053 | 2905.12.20 |  | 5 | 6150111102 | 1333 | [5 empty] | Sim | Sim | Sim | Sim
59023460 | PAPEL 210MM 297MM OFFSET BRANCA | MC | UN | 00036 | 4802.56.10 |  | 50 | 6150111102 | 1333 | [5 empty] | Sim | Sim | Sim | Sim
59023461 | BLOCO PAPEL AUT ADES RET AM UNIT | MC | UN | 00036 | 4819.60.00 |  | 2 | 6150111102 | 1333 | [5 empty] | Sim | Sim | Sim | Sim
59023482 | LIMPA CONT AER LT 300ML | MC | UN | 00024 | 2903.79.19 |  | 10 | 6150111226 | 1300 | [5 empty] | Sim | Sim | Sim | Sim
59023656 | BICO CORT O2 C2H2 COBR 19,1A29,4MM | MC | UN | 00091 | 8468.90.10 |  | 2 | 6150111226 | 1300 | [5 empty] | Sim | Sim | Sim | Sim
59023658 | BICO CORT O2 C2H2 COBR LIG 50A125MM | MC | PE | 00091 | 8468.90.10 |  | 2 | 6150111226 | 1300 | [5 empty] | Sim | Sim | Sim | Sim
59023659 | BICO CORT O2 C2H2 COBR 127A254MM | MC | UN | 00145 | 8468.90.10 |  | 2 | 6150111226 | 1300 | [5 empty] | Sim | Sim | Sim | Sim
59023660 | BICO CORT O2 C2H2 COBR 254A304,8MM | MC | UN | 0013A | 8468.90.10 |  | 2 | 6150111226 | 1300 | [5 empty] | Sim | Sim | Sim | Sim
59023696 | ELETRODO REV DURO 2,5MM 65A105A LT 1,5KG | MC | KG | 00091 | 8311.10.00 |  | 20 | 6150111226 | 1300 | [5 empty] | Sim | Sim | Sim | Sim
59023713 | ELETRODO AI ASME SFA 5.4 E309L-17 | MC | UN | 00091 | 8311.10.00 |  | 10 | 6150111226 | 1300 | [5 empty] | Sim | Sim | Sim | Sim
59023720 | ELETRODO BX LIG S/REV 80A110A 2,50MM | MC | UN | 00091 | 8311.10.00 |  | 5 | 6150111226 | 1300 | [5 empty] | Sim | Sim | Sim | Sim
59023904 | BATERIA DIOXIDO MANGANES ALCALINA 9V 565 | MC | UN | 0013A | 8506.10.19 |  | 2 | 6150111226 | 1300 | [5 empty] | Sim | Sim | Sim | Sim
59023974 | CABO 0,6/1KV 4C 2,5MM2 MOL | MC | M | 00029 | 8544.49.00 |  | 150 | 6150111213 | 1300 | [5 empty] | Sim | Sim | Sim | Sim
59024143 | BEDAME 152,40MM ESP:19,05MM | MC | UN | 00165 | 8207.80.00 |  | 4 | 6150111226 | 1300 | [5 empty] | Sim | Sim | Sim | Sim
59024255 | DISCO CORTE 7POL 1/8POL ACO C | MC | UN | 00145 | 6804.22.11 |  | 50 | 6150111226 | 1300 | [5 empty] | Sim | Sim | Sim | Sim
59024256 | DISCO CORTE OXI AL 7POL 7/8POL 1/8POL | MC | UN | 00145 | 6804.21.19 |  | 50 | 6150111226 | 1300 | [5 empty] | Sim | Sim | Sim | Sim
59024354 | TECIDO SOLDA FIB ARAMI 450GC 750G/M3 LAR | MC | UN | 0013A | 8547.90.00 |  | 1 | 6150111226 | 1300 | [5 empty] | Sim | Sim | Sim | Sim
59024399 | ABRACADEIRA FLEX NAT 150MM 3,6MM 35MM | MC | UN | 0013A | 3926.90.90 |  | 600 | 6150111226 | 1300 | [5 empty] | Sim | Sim | Sim | Sim
59024410 | ABRACADEIRA FLEX NAT 535MM 13,1MM 150MM | MC | UN | 00032 | 3926.90.90 |  | 600 | 6150111226 | 1300 | [5 empty] | Sim | Sim | Sim | Sim
59024462 | PARAF SEXT 20MM M 55MM 8.8 | MC | UN | 00054 | 7318.15.00 |  | 100 | 6150111226 | 1300 | [5 empty] | Sim | Sim | Sim | Sim
59024481 | PARAFUSO CAB TROMB 1/4POL UNC 3/4POL AL | MC | UN | 00054 | 7318.15.00 |  | 40 | 6150111226 | 1300 | [5 empty] | Sim | Sim | Sim | Sim
59024490 | PARAF SEXT 1/2POL UNC 4POL 8.8 | MC | UN | 00054 | 7318.15.00 |  | 30 | 6150111226 | 1300 | [5 empty] | Sim | Sim | Sim | Sim
59024497 | PARAF SEXT 3/8POL UNC 2POL 5.8 | MC | UN | 00054 | 7318.15.00 |  | 30 | 6150111226 | 1300 | [5 empty] | Sim | Sim | Sim | Sim
59024503 | PARAF SEXT 12MM M 35MM 8.8 | MC | UN | 00054 | 7318.15.00 |  | 50 | 6150111226 | 1300 | [5 empty] | Sim | Sim | Sim | Sim
59024618 | PORCA SEXT AC 1020 M 5MM | MC | UN | 00054 | 7318.16.00 |  | 100 | 6150111226 | 1300 | [5 empty] | Sim | Sim | Sim | Sim
59024657 | ARRUELA LISA REG AI 18MM 18MM 8MM | MC | UN | 0013A | 7318.22.00 |  | 50 | 6150111226 | 1300 | [5 empty] | Sim | Sim | Sim | Sim
59024663 | ARRUELA PRES AC 1045 16MM 17MM | MC | UN | 00054 | 7318.21.00 |  | 50 | 6150111226 | 1300 | [5 empty] | Sim | Sim | Sim | Sim
59024675 | ARRUELA LISA REG AC 1020 38MM | MC | UN | 0013A | 7318.22.00 |  | 50 | 6150111226 | 1300 | [5 empty] | Sim | Sim | Sim | Sim
59024694 | ARRUELA PRES AC 1020 20MM 21MM | MC | PE | 00054 | 7318.21.00 |  | 50 | 6150111226 | 1300 | [5 empty] | Sim | Sim | Sim | Sim
59024711 | BUCHA FIX PARAF S PA 10 ALV CONCRETO | MC | UN | 00090 | 3926.90.90 |  | 20 | 6150111226 | 1300 | [5 empty] | Sim | Sim | Sim | Sim
59024844 | CAIXA ROLAM S/ROLAM SBP16 BURGER | MC | PE | 00179 | 8483.20.00 |  | 2 | 6150111226 | 1300 | [6 empty] | Sim |  | Sim
59024845 | CAIXA ROLAM S/ROLAM SDPSA38BC+ASRR | MC | PE | 00179 | 8483.20.00 |  | 2 | 6150111226 | 1300 | [6 empty] | Sim |  | Sim
59024862 | ROLAMENTO 22217EAE4C3 NSK | MC | UN | 00126 | 8482.80.00 |  | 1 | 6150111226 | 1300 | [5 empty] | Sim | Sim | Sim | Sim
59024863 | ROLAMENTO 22244CCKW33 SKF | MC | UN | 00126 | 8482.80.00 |  | 1 | 6150111226 | 1300 | [5 empty] | Sim | Sim | Sim | Sim
59024880 | ROLAMENTO 22226EK SKF | MC | UN | 00126 | 8482.80.00 |  | 1 | 6150111226 | 1300 | [5 empty] | Sim | Sim | Sim | Sim
59024881 | ROLAMENTO 22232 CCK/W33 SKF | MC | UN | 00126 | 8482.80.00 |  | 1 | 6150111226 | 1300 | [5 empty] | Sim | Sim | Sim | Sim
59024888 | ROLAM ESF 6309 C3 SKF | MC | PE | 00126 | 8482.10.90 |  | 1 | 6150111226 | 1300 | [5 empty] | Sim | Sim | Sim | Sim
59024963 | ESCOVA CIRC AC 4.1/2POL 1/4POL | MC | UN | 00145 | 9603.50.00 |  | 5 | 6150111226 | 1300 | [5 empty] | Sim | Sim | Sim | Sim
59024989 | LIXA FL DAGUA 100 OXI AL 225MM 275MM | MC | PE | 00090 | 6805.20.00 |  | 10 | 6150111226 | 1300 | [5 empty] | Sim | Sim | Sim | Sim
59024991 | LIXA FL DAGUA 400 OXI AL 225MM 275MM | MC | UN | 00145 | 7307.19.90 |  | 10 | 6150111226 | 1300 | [5 empty] | Sim | Sim | Sim | Sim
59024992 | LIXA FL DAGUA 80 OXI AL 225MM 275MM | MC | FL | 00090 | 6805.20.00 |  | 10 | 6150111226 | 1300 | [5 empty] | Sim | Sim | Sim | Sim
59024996 | LIXA FL PAN 150 OXI AL 230MM 280MM | MC | FL | 00090 | 6805.20.00 |  | 10 | 6150111226 | 1300 | [5 empty] | Sim | Sim | Sim | Sim
59024997 | LIXA FL DAGUA 320 OXI AL 230MM 280MM | MC | FL | 00090 | 6805.20.00 |  | 10 | 6150111226 | 1300 | [5 empty] | Sim | Sim | Sim | Sim
59025011 | DISCO AL2O3 8500RPM 177,8MM 22,22MM | MC | PE | 00145 | 6804.22.11 |  | 40 | 6150111226 | 1300 | [5 empty] | Sim | Sim | Sim | Sim
59025017 | DISCO AL2O3 8600RPM 178MM 7/8POL | MC | UN | 00145 | 6804.22.90 |  | 10 | 6150111226 | 1300 | [5 empty] | Sim | Sim | Sim | Sim
59025021 | DISCO AL2O3 13370RPM 114,3MM 22,22MM | MC | UN | 00145 | 6804.22.11 |  | 40 | 6150111226 | 1300 | [5 empty] | Sim | Sim | Sim | Sim
59025022 | DISCO AL2O3 8500RPM 180MM 22,23MM | MC | UN | 00145 | 6804.21.11 |  | 50 | 6150111226 | 1300 | [5 empty] | Sim | Sim | Sim | Sim
59025038 | ADESIVO LIQ VM FR 50G | MC | UN | 00048 | 3506.10.90 |  | 10 | 6150111226 | 1300 | [5 empty] | Sim | Sim | Sim | Sim
59025039 | ADESIVO LIQ VD BIS 50G 601 LOCTITE | MC | UN | 00048 | 3506.10.90 |  | 5 | 6150111226 | 1300 | [5 empty] | Sim | Sim | Sim | Sim
59025040 | ADESIVO 50GR 620 FIXACAO LOCTITE | MC | UN | 0013A | 3506.10.90 |  | 10 | 6150111226 | 1300 | [5 empty] | Sim | Sim | Sim | Sim
59025046 | ADESIVO LIQ INC TB 280G | MC | PE | 00090 | 3506.10.90 |  | 10 | 6150111226 | 1300 | [5 empty] | Sim | Sim | Sim | Sim
59025051 | FITA ADES PP 45M 45MM | MC | UN | 00036 | 5906.10.00 |  | 1 | 6150111102 | 1333 | [5 empty] | Sim | Sim | Sim | Sim
59025056 | FITA P/ROT AUT ADES TP PT | MC | UN | 00037 | 9612.10.00 |  | 4 | 6150111226 | 1300 | [5 empty] | Sim | Sim | Sim | Sim
59025065 | FITA ISOL AUTOF 31,5KV/MM 19MMX10M | MC | UN | 00005 | 5906.10.00 |  | 25 | 6150111226 | 1300 | [5 empty] | Sim | Sim | Sim | Sim
59025083 | ADESIVO PAST INC BISN | MC | UN | 00090 | 3910.00.90 |  | 30 | 6150111226 | 1300 | [5 empty] | Sim | Sim | Sim | Sim
59025117 | PINCEL ACHAT PP VM NAT PT 1POL | MC | PE | 00090 | 9603.40.90 |  | 8 | 6150111226 | 1300 | [5 empty] | Sim | Sim | Sim | Sim
59025120 | PINCEL ACHAT PP VM PEL GRIS 3POL | MC | PE | 00090 | 9603.40.90 |  | 8 | 6150111226 | 1300 | [5 empty] | Sim | Sim | Sim | Sim
59025124 | PINCEL ACHAT TP VM NAT GRIS 2POL | MC | UN | 00090 | 9603.40.90 |  | 8 | 6150111226 | 1300 | [5 empty] | Sim | Sim | Sim | Sim
59025478 | KIT ORING MET C/ 386 PECAS ASTM SAEJ200 | MC | KI | 00087 | 4016.93.00 |  | 1 | 6150111226 | 1300 | [5 empty] | Sim | Sim | Sim | Sim
59025654 | RETENTOR MASC FAC 501 3M | MC | UN | 00027 | 8421.99.99 |  | 300 | 6150111226 | 1300 | [5 empty] | Sim | Sim | Sim | Sim
59026104 | FONT ALIM 230V CA 5,35A12,5V | MC | UN | 00030 | 8504.40.90 |  | 1 | 6150111226 | 1300 | [5 empty] | Sim | Sim | Sim | Sim
59026147 | BOBINA 400-913-150- 125DC ASCO | MC | PE | 00181 | . . |  | 2 | 6150111226 | 1300 | [5 empty] | Sim | Sim | Sim | Sim
59026256 | TERMINAL OLH BX TENS SIMP 8MM 31MM | MC | UN | 00004 | 8536.90.90 |  | 20 | 6150111226 | 1300 | [5 empty] | Sim | Sim | Sim | Sim
59026281 | TERMINAL OLH BX TENS SIMP 10,5MM 42,5MM | MC | UN | 00004 | 8536.90.90 |  | 20 | 6150111226 | 1300 | [5 empty] | Sim | Sim | Sim | Sim
59026382 | BLOC CONT AUX 4A 400V 1NA 2NF | MC | UN | 00032 | 8536.49.00 |  | 1 | 6150111226 | 1300 | [5 empty] | Sim | Sim | Sim | Sim
59026398 | FUSIVEL 170M1560-B BUSSMANN 20A 690V | MC | UN | 00804 | 8536.10.00 |  | 6 | 6150111226 | 1300 | [5 empty] | Sim | Sim | Sim | Sim
59026399 | FUSIVEL NH 200A 690V CA AR 200KA 1 | MC | UN | 00805 | 8536.10.00 |  | 6 | 6150111226 | 1300 | [5 empty] | Sim | Sim | Sim | Sim
59026442 | DISJUNTOR MOTOR TRIP 440V 10A 100KA | MC | UN | 0033A | 8536.20.00 |  | 1 | 6150111226 | 1300 | [5 empty] | Sim | Sim | Sim | Sim
59026859 | GRAXEIRA RET AC 3/8POL BSP 19FPP | MC | UN | 00054 | 8487.90.00 |  | 20 | 6150111226 | 1300 | [5 empty] | Sim | Sim | Sim | Sim
59026861 | GRAXEIRA PINO AC 1/4POL UNF 28FPP | MC | UN | 02605 | 8487.90.00 |  | 20 | 6150111226 | 1300 | [5 empty] | Sim | Sim | Sim | Sim
59027049 | MANTA ABSORVENTE PA BR 960MM | MC | UN | 00134 | 5602.10.00 |  | 5 | 6150111226 | 1300 | [5 empty] | Sim | Sim | Sim | Sim
59027082 | ELEMENTO FILTR AR 10 MICRON 40POL | MC | UN | 00080 | 8421.99.99 |  | 2 | 6150111226 | 1300 | [5 empty] | Sim | Sim | Sim | Sim
59027247 | NIPLE ADAPT AI 316 POLID COM | MC | UN | 0013A | 7307.29.00 |  | 5 | 6150111226 | 1300 | [5 empty] | Sim | Sim | Sim | Sim
59027928 | TECLADO C/FIO PT USB 25,00MM | MC | UN | 00037 | 8471.60.52 |  | 5 | 6150111226 | 1300 | [5 empty] | Sim | Sim | Sim | Sim
59027930 | MOUSE C/SENS OPT PT USB 800DPI 1,0M | MC | UN | 00037 | 8471.60.53 |  | 5 | 6150111226 | 1300 | [5 empty] | Sim | Sim | Sim | Sim
59027959 | APAGADOR ABS AZUL QUADRO BRANCO | MC | UN | 00036 | 9603.90.00 |  | 2 | 6150111102 | 1333 | [5 empty] | Sim | Sim | Sim | Sim
59027968 | LAPISEIRA GRAFITE 0,7MM | MC | UN | 00036 | 9608.40.00 |  | 10 | 6150111102 | 1333 | [5 empty] | Sim | Sim | Sim | Sim
59027973 | MARCADOR IND TRACO:FORTE AM BISN 50ML | MC | UN | 00024 | 9608.20.00 |  | 5 | 6150111226 | 1300 | [5 empty] | Sim | Sim | Sim | Sim
59027998 | CLIPES ACO CARBONO 4/0 | MC | CX | 00036 | 8305.90.00 |  | 15 | 6150111226 | 1300 | [5 empty] | Sim | Sim | Sim | Sim
59027999 | CLIPES ACO CARBONO 8/0 | MC | UN | 00036 | 8305.90.00 |  | 5 | 6150111130 | 1300 | [5 empty] | Sim | Sim | Sim | Sim
59028024 | CADEADO LT 22,5MM | MC | PE | 00090 | 8301.10.00 |  | 5 | 6150111226 | 1300 | [5 empty] | Sim | Sim | Sim | Sim
59028040 | SIRENE STROBES/HORNS 757-3A-T | MC | UN | 0013A | 8531.80.00 |  | 1 | 6150111226 | 1300 | [5 empty] | Sim | Sim | Sim | Sim
59028177 | BOTA SEG PVC PT S/BIQ 37 | MC | P | 00027 | 6401.10.00 |  | 3 | 6150111117 | 1332 | [5 empty] | Sim | Sim | Sim | Sim
59028178 | BOTA SEG PVC PT S/BIQ 38 | MC | P | 00027 | 6401.10.00 |  | 3 | 6150111117 | 1332 | [5 empty] | Sim | Sim | Sim | Sim
59028179 | BOTA SEG IMPERM PVC PT S/BIQ 39 | MC | P | 00027 | 6401.10.00 |  | 3 | 6150111117 | 1332 | [5 empty] | Sim | Sim | Sim | Sim
59028180 | CALCADO SEG BOTA 40 PVC CANO LONGO S/BIQ | MC | P | 00027 | 6401.10.00 |  | 5 | 6150111117 | 1332 | [5 empty] | Sim | Sim | Sim | Sim
59028181 | BOTA SEGUR IMPERM PVC PT S/BIQ 41 | MC | P | 00027 | 6401.10.00 |  | 5 | 6150111117 | 1332 | [5 empty] | Sim | Sim | Sim | Sim
59028182 | BOTA SEG IMPERM PVC PT S/BIQ 42 | MC | P | 00027 | 6401.10.00 |  | 4 | 6150111117 | 1332 | [5 empty] | Sim | Sim | Sim | Sim
59028183 | BOTA SEG IMPERM PVC PT S/BIQ 43 | MC | P | 00027 | 6401.10.00 |  | 3 | 6150111117 | 1332 | [5 empty] | Sim | Sim | Sim | Sim
59028184 | BOTA SEG IMPERM PVC PT S/BIQ 44 | MC | P | 00027 | 6401.92.00 |  | 3 | 6150111117 | 1332 | [5 empty] | Sim | Sim | Sim | Sim
59028185 | CALCADO SEG BOTA 45 PVC CANO LONGO S/BIQ | MC | P | 00027 | 6401.92.00 |  | 3 | 6150111117 | 1332 | [5 empty] | Sim | Sim | Sim | Sim
59028186 | BOTA SEGUR PVC PT S/BIQ 46 | MC | P | 00027 | 6401.92.00 |  | 3 | 6150111117 | 1332 | [5 empty] | Sim | Sim | Sim | Sim
59028206 | LENTE SEG RED VID 50MM TON:6 ESC | MC | UN | 00027 | 7604.10.10 |  | 20 | 6150111117 | 1332 | [5 empty] | Sim | Sim | Sim | Sim
59028221 | OCULOS SEG PP CZ TIR ELAST | MC | P | 00027 | 7604.10.10 |  | 10 | 6150111117 | 1332 | [5 empty] | Sim | Sim | Sim | Sim
59028228 | SOLUCAO LENT OCUL LIQ FRASCO 500ML | MC | UN | 00064 | 3402.90.90 |  | 4 | 6150111226 | 1300 | [5 empty] | Sim | Sim | Sim | Sim
59028234 | PROTETOR AURIC PLUG CONIC UNIC | MC | UN | 00027 | 3926.90.90 |  | 40 | 6150111226 | 1300 | [5 empty] | Sim | Sim | Sim | Sim
59028239 | MASCARA RESP PFF2 SEMIFACIAL C/VALVULA | MC | PE | 00027 | 6307.90.10 |  | 8 | 6150111117 | 1332 | [5 empty] | Sim | Sim | Sim | Sim
59028243 | MASCARA SEG SEMIFAC G CA 4115 3M | MC | UN | 00027 | 9020.00.10 |  | 16 | 6150111117 | 1332 | [5 empty] | Sim | Sim | Sim | Sim
59028247 | MASCARA SEG SEMIFAC RESP 3M - TAM P | MC | UN | 00027 | 9020.00.10 |  | 20 | 6150111117 | 1332 | [5 empty] | Sim | Sim | Sim | Sim
59028248 | MASCARA SEG SEMIFAC RESP 3M - TAM M | MC | UN | 00027 | 9020.00.10 |  | 20 | 6150111117 | 1332 | [5 empty] | Sim | Sim | Sim | Sim
59028249 | MASCARA SEG SEMIFAC RESP G FT-125 3M | MC | UN | 00027 | 9020.00.10 |  | 3 | 6150111117 | 1332 | [5 empty] | Sim | Sim | Sim | Sim
59028253 | FILTRO QUIMICO GAS ACIDO | MC | PE | 00027 | 8421.39.90 |  | 1 | 6150111226 | 1300 | [5 empty] | Sim | Sim | Sim | Sim
59028254 | FILTRO SEG QUIM CART GAS AC | MC | UN | 00027 | 8421.39.90 |  | 8 | 6150111226 | 1300 | [5 empty] | Sim | Sim | Sim | Sim
59028255 | FILTRO SEG QUIM CART NH3 CH5N 6004 3M | MC | PE | 00027 | 8421.39.90 |  | 10 | 6150111226 | 1300 | [5 empty] | Sim | Sim | Sim | Sim
59028256 | FILTRO COMBINADO P2/P95 3M 2097 | MC | PA | 00027 | 7604.10.10 |  | 100 | 6150111117 | 1332 | [5 empty] | Sim | Sim | Sim | Sim
59028258 | FILTRO MASC FAC | MC | UN | 00027 | 8421.39.90 |  | 100 | 6150111226 | 1300 | [5 empty] | Sim | Sim | Sim | Sim
59028312 | ESCOVA MAN ACO INOX C/CAB 0,5MM 3 FIL | MC | UN | 02002 | 9603.90.00 |  | 15 | 6150111226 | 1300 | [5 empty] | Sim | Sim | Sim | Sim
59028383 | MANTA ABSORVENTE POLIPROP BR 4X400X500MM | MC | UN | 00134 | 3926.90.90 |  | 50 | 6150111226 | 1300 | [5 empty] | Sim | Sim | Sim | Sim
59028402 | CAMISA SOC MASC LONG TM PECEM AZ 02 | MC | UN | 00025 | 6205.20.00 |  | 8 | 6150111117 | 1332 | [5 empty] | Sim | Sim | Sim | Sim
59028403 | CAMISA SOC FEM AZ G | MC | UN | 00025 | 6206.30.00 |  | 5 | 6150111117 | 1332 | [5 empty] | Sim | Sim | Sim | Sim
59028404 | CAMISA SOC FEM LONG TM PECEM AZ M | MC | UN | 00025 | 6206.30.00 |  | 10 | 6150111117 | 1332 | [5 empty] | Sim | Sim | Sim | Sim
59028405 | CAMISA SOC FEM AZ GG | MC | UN | 00025 | 6206.30.00 |  | 2 | 6150111117 | 1332 | [5 empty] | Sim | Sim | Sim | Sim
59028406 | CAMISA SOC MASC LONG C/LOG EDP AZ P | MC | UN | 00025 | 6109.90.00 |  | 10 | 6150111117 | 1332 | [5 empty] | Sim | Sim | Sim | Sim
59028408 | CAMISA SOC MASC LONG C/LOG EDP AZ GG | MC | UN | 00025 | 6109.90.00 |  | 10 | 6150111117 | 1332 | [5 empty] | Sim | Sim | Sim | Sim
59028409 | CAMISA SOC MASC LONG C/LOG EDP AZ XG | MC | UN | 00025 | 6205.20.00 |  | 10 | 6150111117 | 1332 | [5 empty] | Sim | Sim | Sim | Sim
59028428 | CAMISA SOC FEM LONG C/LOG EDP AZ P | MC | UN | 00025 | 6206.30.00 |  | 10 | 6150111117 | 1332 | [5 empty] | Sim | Sim | Sim | Sim
59028445 | BOLSA TRANSPORTE POCH PA PT PORT MASC BA | MC | UN | 00027 | 4202.22.10 |  | 1 | 6150111226 | 1300 | [5 empty] | Sim | Sim | Sim | Sim
59028452 | BLOQUEADOR SOLAR FPS 60 BOM 4L | MC | LA | 00027 | 3304.99.90 |  | 2 | 6150111226 | 1300 | [5 empty] | Sim | Sim | Sim | Sim
59028564 | PANO MALHA | MC | KG | 00148 | 6310.90.00 |  | 300 | 6150111226 | 1300 | [5 empty] | Sim | Sim | Sim | Sim
59028565 | ESCOVA CIRC AC 4.1/2POL 1/2POL | MC | FL | 00165 | 9603.40.90 |  | 10 | 6150111226 | 1300 | [5 empty] | Sim | Sim | Sim | Sim
59028576 | MODULO ELETR RDIO-01 ABB | MC | UN | 00059 | 8504.90.40 |  | 1 | 6150111226 | 1300 | [5 empty] | Sim | Sim | Sim | Sim
59028586 | MODULO DE COMANDO SIGA-CC1 | MC | UN | 00059 | 8531.90.00 |  | 1 | 6150111226 | 1300 | [5 empty] | Sim | Sim | Sim | Sim
59028606 | CADEADO LT DOUR LT-40 PADO | MC | PE | 0013A | 8301.10.00 |  | 2 | 6150111226 | 1300 | [5 empty] | Sim | Sim | Sim | Sim
59028720 | LAMINA SERRA RIG MAN HSS 18 300MM 13MM | MC | UN | 00145 | 8202.91.00 |  | 15 | 6150111225 | 1334 | [5 empty] | Sim | Sim | Sim | Sim
59028790 | RELE TEMP 220A240V 24V 1A10S 1NAF | MC | UN | 00012 | 8536.49.00 |  | 1 | 6150111226 | 1300 | [5 empty] | Sim | Sim | Sim | Sim
59028792 | MODULO CONTR 1485T-P2T5-T5 ALLEN BRADLEY | MC | UN | 00059 | 8517.62.59 |  | 1 | 6150111226 | 1300 | [5 empty] | Sim | Sim | Sim | Sim
59028901 | FITA ISOL AUTOFUSAO PT 750V 19MMX10M | MC | UN | 0013A | 4002.19.19 |  | 10 | 6150111226 | 1300 | [5 empty] | Sim | Sim | Sim | Sim
59028952 | ROLAMENTO 22238CCW33 SKF | MC | UN | 00126 | 8482.30.00 |  | 1 | 6150111226 | 1300 | [5 empty] | Sim | Sim | Sim | Sim
59029141 | DISJUNTOR MOTOR TRIPOLAR 690V 25A 5KA | MC | UN | 0033A | 8536.20.00 |  | 1 | 6150111226 | 1300 | [5 empty] | Sim | Sim | Sim | Sim
59029153 | LUMINARIA EMERG ACLAR 7,5W 8H LED | MC | UN | 00001 | 9405.11.90 |  | 2 | 6150111226 | 1300 | [5 empty] | Sim | Sim | Sim | Sim
59029158 | PORCA SEXT AC 1020 M 16MM | MC | UN | 00054 | 7318.16.00 |  | 100 | 6150111226 | 1300 | [5 empty] | Sim | Sim | Sim | Sim
59029200 | PILHA ALC AAA 1,5V 1150MAH 10,5MM | MC | UN | 00057 | 8506.10.20 |  | 40 | 6150111226 | 1300 | [5 empty] | Sim | Sim | Sim | Sim
59029245 | DISJUNTOR MOTOR TRIPOLAR 690V 1A 100KA | MC | UN | 0033A | 8536.20.00 |  | 1 | 6150111226 | 1300 | [5 empty] | Sim | Sim | Sim | Sim
59029277 | RELE SEG 24V 3NA 1NF 230V CPA-D WEG | MC | UN | 00012 | 8536.49.00 |  | 1 | 6150111226 | 1300 | [5 empty] | Sim | Sim | Sim | Sim
59029285 | DISJUNTOR CX MOL TRIPOLAR 40A | MC | UN | 0033A | 8530.90.00 |  | 1 | 6150111226 | 1300 | [5 empty] | Sim | Sim | Sim | Sim
59029292 | CONTATOR PRIN 3P 400V 65A CA CC | MC | UN | 0033A | 8530.90.00 |  | 1 | 6150111226 | 1300 | [5 empty] | Sim | Sim | Sim | Sim
59029317 | ROLETE ACO CARBONO BAL DIN | MC | PE | 0013A | 8431.39.00 |  | 6 | 6150111226 | 1300 | [5 empty] | Sim | Sim | Sim | Sim
59029323 | ROLAMENTO 22234E1AKMC3 FAG | MC | PE | 00126 | 8482.30.00 |  | 1 | 6150111226 | 1300 | [5 empty] | Sim | Sim | Sim | Sim
59029326 | BUCHA ROLAM 65MM M 50MM 1:12 | MC | PE | 00126 | 8482.99.90 |  | 2 | 6150111226 | 1300 | [5 empty] | Sim | Sim | Sim | Sim
59029339 | INTERRUPTOR DIFERENCIAL 2P 230V 25A | MC | PE | 0033A | 8530.90.00 |  | 1 | 6150111226 | 1300 | [5 empty] | Sim | Sim | Sim | Sim
59029341 | ELEMENTO FILTR HIDR 125MICR NBR 129MM | MC | PE | 00080 | 8421.99.99 |  | 2 | 6150111226 | 1300 | [5 empty] | Sim | Sim | Sim | Sim
59029348 | FUSIVEL HH RET 7,2KV 150A 40KA 89MM | MC | PE | 00093 | 8530.90.00 |  | 3 | 6150111226 | 1300 | [5 empty] | Sim | Sim | Sim | Sim
59029351 | FUSIVEL NH 32A 690V CA 200KA 000 | MC | PE | 00093 | 8530.90.00 |  | 6 | 6150111226 | 1300 | [5 empty] | Sim | Sim | Sim | Sim
59029355 | MANOMETRO ANALOG CIRC 100MM SIMPL BOUR | MC | PE | 00186 | 8479.89.99 |  | 1 | 6150111226 | 1300 | [5 empty] | Sim | Sim | Sim | Sim
59029357 | PORTA ESCOVA 3005797 METSO | MC | PE | 00165 | 8530.90.00 |  | 1 | 6150111226 | 1300 | [5 empty] | Sim | Sim | Sim | Sim
59029360 | RETENTOR NBR 118MM 140MM 13MM | MC | PE | 00087 | 8530.90.00 |  | 2 | 6150111226 | 1300 | [5 empty] | Sim | Sim | Sim | Sim
59029373 | BOBINA 507848 EATON | MC | PE | 00166 | 8421.99.99 |  | 1 | 6150111226 | 1300 | [5 empty] | Sim | Sim | Sim | Sim
59029374 | SONDA NIV INCL TUB 25GR 250V 5A IP67 | MC | PE | 00158 | 8431.39.00 |  | 1 | 6150111226 | 1300 | [5 empty] | Sim | Sim | Sim | Sim
59029418 | CORRENTE ELO RED PEAD PT AM 5MM 100M | MC | M | 00140 | 3926.90.90 |  | 50 | 6150111226 | 1300 | [5 empty] | Sim | Sim | Sim | Sim
59029517 | LAMPADA FLUO COMP 85W CLASSICO BR E27 | MC | UN | 00001 | 8539.31.20 |  | 4 | 6150111226 | 1300 | [5 empty] | Sim | Sim | Sim | Sim
59029526 | FITA P/ROT AUT ADES TP BR | MC | CX | 00037 | 4821.90.00 |  | 10 | 6150111226 | 1300 | [5 empty] | Sim | Sim | Sim | Sim
59029534 | PILHA ALC AA 1,5V 2400MAH 13,5MM | MC | UN | 00057 | 8506.10.20 |  | 40 | 6150111226 | 1300 | [5 empty] | Sim | Sim | Sim | Sim
59029553 | ADESIVO SOL PAST BR BAST 20G | MC | UN | 00036 | 3506.99.00 |  | 10 | 6150111226 | 1300 | [5 empty] | Sim | Sim | Sim | Sim
59029592 | PORTA CAD AC 1 CADEAD 120MM 35MM | MC | UN | 0013A | 8301.10.00 |  | 2 | 6150111226 | 1300 | [5 empty] | Sim | Sim | Sim | Sim
59029843 | BUJAO ACOPL HID | MC | UN | 00165 | 7326.90.90 |  | 2 | 6150111226 | 1300 | [6 empty] | Sim |  | Sim
59029900 | ELASTICO COR:AMARELA PCT 100G | MC | PE | 00036 | 4016.99.90 |  | 2 | 6150111226 | 1300 | [5 empty] | Sim | Sim | Sim | Sim
59029914 | FITA ISOL ALT TENSAO PT 69KV 19MM RL 10M | MC | UN | 00032 | 4005.91.90 |  | 10 | 6150111226 | 1300 | [5 empty] | Sim | Sim | Sim | Sim
59030272 | TRANSMISSOR PRES PIEZORRES 0A40BAR | MC | PE | 00158 | 8530.90.00 |  | 1 | 6150111226 | 1300 | [5 empty] | Sim | Sim | Sim | Sim
59030330 | ROLO DE CARGA TC1200 ECA | MC | UN | 00167 | 8431.31.90 |  | 60 | 6150111226 | 1300 | [5 empty] | Sim | Sim | Sim | Sim
59030331 | ROLETE RETORNO LISO ECA TC1200 | MC | UN | 00165 | 8431.31.90 |  | 50 | 6150111226 | 1300 | [5 empty] | Sim | Sim | Sim | Sim
59030332 | ROLO ALINHANTEŸTC1600 | MC | UN | 00167 | 8431.31.90 |  | 2 | 6150111226 | 1300 | [5 empty] | Sim | Sim | Sim | Sim
59030333 | ROLO ALINHANTE TC1200 ECA | MC | UN | 00167 | 8431.31.90 |  | 2 | 6150111226 | 1300 | [5 empty] | Sim | Sim | Sim | Sim
59030411 | RELE INTELIGENTE MULT TESYS T LTMR08PFM | MC | UN | 00012 | 8530.90.00 |  | 1 | 6150111226 | 1300 | [5 empty] | Sim | Sim | Sim | Sim
59030412 | RELE INTELIGENTE MULT TESYS T LTMR100PFM | MC | UN | 00012 | 8530.90.00 |  | 1 | 6150111226 | 1300 | [5 empty] | Sim | Sim | Sim | Sim
59030429 | VALVULA RETEN FOFO OL HID 315BAR 60L/MIN | MC | PE | 00040 | 8505.90.90 |  | 1 | 6150111226 | 1300 | [5 empty] | Sim | Sim | Sim | Sim
59030630 | GRAXA SOL MIN 190GRC BD 20KG | MC | BD | 00049 | 2710.19.32 |  | 20 | 6150111226 | 1300 | [5 empty] | Sim | Sim | Sim | Sim
59030638 | GRAXA SOL SIN BD 16KG | MC | BD | 00049 | 2710.19.32 |  | 1 | 6150111226 | 1300 | [5 empty] | Sim | Sim | Sim | Sim
59030645 | MOBILGEAR 600 XP 320 | MC | TA | 00049 | 2710.19.32 |  | 1 | 6150111226 | 1300 | [5 empty] | Sim | Sim | Sim | Sim
59030840 | FIT VEDA-ROSCA AUT ADES PTFE 18MM | MC | UN | 00090 | 3921.12.00 |  | 50 | 6150111226 | 1300 | [5 empty] | Sim | Sim | Sim | Sim
59031070 | BATERIA CHUM 2 PL RECAR 12V 7AH 64,50 10 | MC | UN | 00057 | 8507.20.90 |  | 2 | 6150111226 | 1300 | [5 empty] | Sim | Sim | Sim | Sim
59031110 | CONTATOR PRIN 3P 20KA 250V 3NA | MC | UN | 00032 | 8536.49.00 |  | 1 | 6150111226 | 1300 | [5 empty] | Sim | Sim | Sim | Sim
59031169 | PINCEL QUARDO BRANCO AZUL UNIT | MC | UN | 00036 | 9608.20.00 |  | 23 | 6150111102 | 1333 | [5 empty] | Sim | Sim | Sim | Sim
59031170 | PINCEL QUADRO BRANCO PRETO UNIT | MC | UN | 00036 | 9608.20.00 |  | 20 | 6150111102 | 1333 | [5 empty] | Sim | Sim | Sim | Sim
59031171 | PINCEL QUARDO BRANCO VERMELHO UNIT | MC | UN | 00036 | 9608.20.00 |  | 23 | 6150111102 | 1333 | [5 empty] | Sim | Sim | Sim | Sim
59031227 | RETENTOR VEDACAO 00497BR - SABO 120MM | MC | PE | 00013 | 4016.93.00 |  | 2 | 6150111226 | 1300 | [5 empty] | Sim | Sim | Sim | Sim
59031427 | FITA ADES PP 50M 18MM PC 6 RLS | MC | UN | 00036 | 5906.10.00 |  | 1 | 6150111102 | 1333 | [5 empty] | Sim | Sim | Sim | Sim
59033067 | MODULO RELE ANAL SIST COMB INC SIGA-MCR | MC | UN | 00165 | 8538.90.10 |  | 1 | 6150111102 | 1333 | [5 empty] | Sim | Sim | Sim | Sim
59033068 | MODULO ANAL ALAR SIST COMB INC SIGA-MCC1 | MC | UN | 00059 | 8536.41.00 |  | 5 | 6150111102 | 1333 | [5 empty] | Sim | Sim | Sim | Sim
59033182 | CABO 0,6/1KV 3C 2,5 MM2 MOL | MC | M | 00029 | 7216.91.00 |  | 500 | 6150111226 | 1300 | [5 empty] | Sim | Sim | Sim | Sim
59033350 | ELEMENTO FILTR AR | MC | UN | 00080 | 8421.99.99 |  | 2 | 6150111226 | 1300 | [5 empty] | Sim | Sim | Sim | Sim
59033682 | SONDA NIV INCL TUB 25GR 250V 5A IP67 | MC | PE | 00165 | 9031.80.99 |  | 1 | 6150111226 | 1300 | [5 empty] | Sim | Sim | Sim | Sim
59033941 | ADAPTADOR MA/ENG RAP NPT 1/4 TUBO 6MM | MC | UN | 00056 | 7412.20.00 |  | 10 | 6150111226 | 1300 | [5 empty] | Sim | Sim | Sim | Sim
59033947 | ADAPTADOR MA/ENG RAP NPT 1/2 TUBO 10MM | MC | UN | 00056 | 3917.40.90 |  | 10 | 6150111226 | 1300 | [5 empty] | Sim | Sim | Sim | Sim
59034243 | MACARICO CORT MAN C/ GAS 300MM 90GR 2TUB | MC | JG | 00024 | 8468.10.00 |  | 2 | 6150111225 | 1334 | [5 empty] | Sim | Sim | Sim | Sim
59036287 | ROLO DE CARGA TCLD SERIE 25 | MC | UN | 00167 | 8431.31.90 |  | 200 | 6150111226 | 1300 | [5 empty] | Sim | Sim | Sim | Sim
59036515 | PLACA CONTR INV FREQ CDP 312R ABB | MC | UN | 00059 | 8504.90.40 |  | 1 | 6150111226 | 1300 | [5 empty] | Sim | Sim | Sim | Sim
59036721 | LAMPADA LED TUBULAR T8 1,2M - 18W | MC | UN | 00001 | 8539.52.00 |  | 60 | 6150111226 | 1300 | [5 empty] | Sim | Sim | Sim | Sim
59036873 | LENCO LIMP LENT PAPEL BR CX 500UN | MC | CX | 00061 | 6307.10.00 |  | 1 | 6150111117 | 1332 | [5 empty] | Sim | Sim | Sim | Sim
59037069 | CABO PP FLEXIVEL 3X2,5MM2 750V ISOLACAO | MC | M | 00029 | 7604.10.10 |  | 100 | 6150111226 | 1300 | [5 empty] | Sim | Sim | Sim | Sim
59037459 | DISJUNTOR CX MOL TRIPOLAR 250A | MC | UN | 0033A | 8536.20.00 |  | 1 | 6150111226 | 1300 | [5 empty] | Sim | Sim | Sim | Sim
59037518 | MANOPLA ROT PAIN ELET HANL100018R0003 | MC | UN | 00103 | 8538.90.90 |  | 2 | 6150111226 | 1300 | [5 empty] | Sim | Sim | Sim | Sim
59037605 | CABO 500V 2C 1,5MM2 MOL | MC | M | 00029 | 8544.49.00 |  | 100 | 6150111226 | 1300 | [5 empty] | Sim | Sim | Sim | Sim
59038069 | VALVULA SAID REG 40123788 WHITE MARTINS | MC | UN | 00091 | 8481.30.00 |  | 2 | 6150111225 | 1334 | [5 empty] | Sim | Sim | Sim | Sim
59038272 | PAPEL SULFI 75G/M2 BR A3 297MM 420MM | MC | UN | 00036 | 4802.56.10 |  | 10 | 6150111102 | 1333 | [5 empty] | Sim | Sim | Sim | Sim
59038384 | PLUGUE BLINDADO MC 200A250V 16A 2P+T | MC | UN | 00032 | 8536.69.10 |  | 5 | 6150111226 | 1300 | [5 empty] | Sim | Sim | Sim | Sim
59038498 | FILTRO AR RAIL CLAMP METSO 213290-44 | MC | UN | 00080 | 8421.23.00 |  | 1 | 6150111226 | 1330 | [6 empty] | Sim |  | Sim
59038652 | ROLETE CHAVE DESALINHAMENTO XROL400 | MC | UN | 00013 | 8536.50.90 |  | 2 | 6150111226 | 1330 | [5 empty] | Sim | Sim | Sim | Sim
59038913 | ROLO ALIM STACKER MM0319065 | MC | UN | 00165 | 8428.39.90 |  | 5 | 6150111226 | 1300 | [5 empty] | Sim | Sim | Sim | Sim
59038916 | ROLETE IMPACTO TC1800 MM0319111 | MC | UN | 00013 | 8428.39.90 |  | 30 | 6150111226 | 1300 | [5 empty] | Sim | Sim | Sim | Sim
59038969 | VALVULA DIR HIDR DG4V-3-OB-M-U-H7-60 | MC | UN | 00040 | 8481.80.92 |  | 1 | 6150111226 | 1300 | [5 empty] | Sim | Sim | Sim | Sim
59038970 | VALVULA DIR HIDR DG4V-3-2AL-M-U-H7-60 | MC | UN | 00040 | 8481.80.92 |  | 1 | 6150111226 | 1300 | [5 empty] | Sim | Sim | Sim | Sim
59038971 | VALVULA DIR HIDR DG4V-3OC-M-U-H7-60 | MC | UN | 00040 | 8481.80.92 |  | 1 | 6150111226 | 1300 | [5 empty] | Sim | Sim | Sim | Sim
59038982 | CONTATOR PRIN 3P 36A 380V 1NA 1NF | MC | UN | 00032 | 8536.49.00 |  | 1 | 6150111226 | 1330 | [5 empty] | Sim | Sim | Sim | Sim
59039133 | FILTRO HID AR AC | MC | UN | 00080 | 8421.23.00 |  | 1 | 6150111226 | 1330 | [5 empty] | Sim | Sim | Sim | Sim
59039338 | DISCO CONTR CACAMBA M006GTVD0211174 201 | MC | UN | 00013 | 8483.10.90 |  | 1 | 6150111226 | 1330 | [5 empty] | Sim | Sim | Sim | Sim
59039446 | FUSIVEL CART 1A 250V VID 5,2MM | MC | UN | 00013 | 8536.10.00 |  | 100 | 6150111226 | 1330 | [5 empty] | Sim | Sim | Sim | Sim
59039607 | TEE ADAPT 90G 3/4POL 3/4POL 25MM | MC | UN | 00090 | 3917.39.00 |  | 1 | 6150111226 | 1300 | [5 empty] | Sim | Sim | Sim | Sim
59039729 | RESISTOR FRENAG 75OHMS 4KW | MC | UN | 00032 | 8533.40.19 |  | 1 | 6150111226 | 1300 | [5 empty] | Sim | Sim | Sim | Sim
59039908 | EIXO BOMBA KSB C32/5-21 IT 210 | MC | UN | 0147A | 8483.10.90 |  | 1 | 6150111226 | 1330 | [5 empty] | Sim | Sim | Sim | Sim
59039909 | ROTOR BOMBA KSB C32/5-21 ITEM 2301 | MC | UN | 00013 | 8413.91.90 |  | 1 | 6150111226 | 1330 | [5 empty] | Sim | Sim | Sim | Sim
59039910 | ROTOR BOMBA KSB C32/5-21 ITEM 2302 | MC | UN | 00013 | 8413.91.90 |  | 1 | 6150111226 | 1330 | [5 empty] | Sim | Sim | Sim | Sim
59040961 | MODULO EXPANSAO I/O PROFBUS DP KDC4EP-P | MC | UN | 00059 | 8517.62.59 |  | 1 | 6150111226 | 1330 | [5 empty] | Sim | Sim | Sim | Sim
59041518 | PORCA SEGURANCA HM3052 DIR TR260X4,00MM | MC | UN | 00013 | 7318.19.00 |  | 1 | 6150111226 | 1330 | [5 empty] | Sim | Sim | Sim | Sim
59041520 | PORCA SEGURANCA HM3060 DIR TR300X4,00MM | MC | UN | 00013 | 7318.19.00 |  | 1 | 6150111226 | 1330 | [5 empty] | Sim | Sim | Sim | Sim
59041617 | MODULO CEGO 1756N2 | MC | UN | 00059 | 8538.90.10 |  | 1 | 6150111226 | 1330 | [5 empty] | Sim | Sim | Sim | Sim
59041622 | MODULO COMUNICACAO DEVICENET 1756DNB | MC | UN | 00059 | 8538.90.10 |  | 1 | 6150111226 | 1330 | [5 empty] | Sim | Sim | Sim | Sim
59041623 | MODULO COMUNICACAO CONTROLNET 1756CNB | MC | UN | 00059 | 8538.90.10 |  | 1 | 6150111226 | 1330 | [5 empty] | Sim | Sim | Sim | Sim
59041624 | MODULO COMUNICACAO ETHERNET 1756ENBT | MC | UN | 00059 | 8538.90.10 |  | 1 | 6150111226 | 1330 | [5 empty] | Sim | Sim | Sim | Sim
59041783 | ROLAMENTO 22213CCKC3 ROLO AUTOC D CAR | MC | UN | 00013 | 8482.30.00 |  | 1 | 6150111226 | 1330 | [5 empty] | Sim | Sim | Sim | Sim
59041784 | ADAPTADOR FE/ENG RAPIDO FESTO QSF1/2-12B | MC | UN | 00013 | 3917.40.90 |  | 10 | 6150111226 | 1330 | [5 empty] | Sim | Sim | Sim | Sim
59041786 | TUBO POLIURETANO DE 12,0MM | MC | M | 00056 | 7306.90.90 |  | 50 | 6150111226 | 1330 | [5 empty] | Sim | Sim | Sim | Sim
59041936 | CAIXA ROLAM S/ROLAM DPSA44LP+ASRR | MC | UN | 00179 | 8483.30.90 |  | 2 | 6150111226 | 1330 | [5 empty] | Sim | Sim | Sim | Sim
59041937 | CAIXA ROLAM S/ROLAM DPSA44BP+ASRR | MC | UN | 00179 | 8483.30.90 |  | 2 | 6150111226 | 1330 | [5 empty] | Sim | Sim | Sim | Sim
59042266 | REBITE REPUXO 4,8X15,0MM ALUM M2300 | MC | UN | 00054 | 7318.23.00 |  | 100 | 6150111226 | 1330 | [5 empty] | Sim | Sim | Sim | Sim
59042753 | MASCARA SEG SEMIFAC MSA - TAM M | MC | UN | 00027 | 9020.00.10 |  | 10 | 6150111102 | 1333 | [5 empty] | Sim | Sim | Sim | Sim
59042755 | MASCARA SEG FACIAL P AZUL 3000TWIN | MC | UN | 00027 | 9020.00.10 |  | 2 | 6150111102 | 1333 | [5 empty] | Sim | Sim | Sim | Sim
59042756 | MASCARA SEG FACIAL M AZUL 3000TWIN | MC | UN | 00027 | 9020.00.10 |  | 2 | 6150111102 | 1333 | [5 empty] | Sim | Sim | Sim | Sim
59042757 | MASCARA SEG FACIAL G AZUL 3000TWIN | MC | UN | 00027 | 9020.00.10 |  | 2 | 6150111102 | 1333 | [5 empty] | Sim | Sim | Sim | Sim
59042760 | KIT SELAGEM/VEDACAO P/RESPIRADORES | MC | UN | 00027 | 9020.00.90 |  | 1 | 6150111102 | 1333 | [5 empty] | Sim | Sim | Sim | Sim
59042823 | RETENTOR 150,0X180,0X13,0MM 710305014A | MC | UN | 00087 | 4016.93.00 |  | 4 | 6150111226 | 1330 | [5 empty] | Sim | Sim | Sim | Sim
59042833 | ADAPTADOR MA/ENG RAP BSP 1/4P TUBO 8MM | MC | UN | 00056 | 3917.40.90 |  | 10 | 6150111226 | 1330 | [5 empty] | Sim | Sim | Sim | Sim
59042834 | ADAPTADOR MA/ENG RAP BSP 1/4P TUBO 10MM | MC | UN | 00056 | 3917.40.90 |  | 10 | 6150111226 | 1330 | [5 empty] | Sim | Sim | Sim | Sim
59042839 | ADAPTADOR MA/ENG RAP BSP 1/4P TUBO 12 | MC | UN | 00056 | 3917.40.90 |  | 10 | 6150111226 | 1330 | [5 empty] | Sim | Sim | Sim | Sim
59042840 | ADAPTADOR MA/ENG RAP BSP 1/2P TUBO 12MM | MC | UN | 00056 | 3917.40.90 |  | 10 | 6150111226 | 1330 | [5 empty] | Sim | Sim | Sim | Sim
59042967 | RETENTOR 90,0X110,0X12,00MM TIPO BRG | MC | UN | 00087 | 4016.93.00 |  | 2 | 6150111226 | 1330 | [5 empty] | Sim | Sim | Sim | Sim
59042975 | RETENTOR 130,0X160,0X12,00MM TIPO BR | MC | UN | 00087 | 4016.93.00 |  | 2 | 6150111226 | 1330 | [5 empty] | Sim | Sim | Sim | Sim
59043438 | KIT AMORTECEDOR P/ACOP ANTARES HR9011 | MC | UN | 00013 | 8483.60.19 |  | 1 | 6150111226 | 1300 | [5 empty] | Sim | Sim | Sim | Sim
59045210 | MACARICO CORT MAN GLP AC 200MM 90GR 3TUB | MC | UN | 00145 | 8468.10.00 |  | 2 | 6150111225 | 1334 | [5 empty] | Sim | Sim | Sim | Sim
59045381 | FRESA TOP ACABAM 4 4MM 11MM 50MM | MC | PE | 00024 | 8207.70.10 |  | 2 | 6150111225 | 1334 | [5 empty] | Sim | Sim | Sim | Sim
59045391 | BROCA CENTRAR DIR HSS 4MM | MC | PE | 00024 | 8207.50.11 |  | 1 | 6150111225 | 1334 | [5 empty] | Sim | Sim | Sim | Sim
59045393 | BROCA CENTRAR DIR HSS HSS 5MM AMATOOLS | MC | PE | 00145 | 8207.50.11 |  | 1 | 6150111225 | 1334 | [5 empty] | Sim | Sim | Sim | Sim
59045441 | VEDACAO PU 20MM | MC | PE | 00087 | 8431.39.00 |  | 20 | 6150111226 | 1330 | [5 empty] | Sim | Sim | Sim | Sim
59045444 | MANGUEIRA BORRACHA DIAMT INT 32 STACKER | MC | PE | 00056 | 4009.42.90 |  | 2 | 6150111226 | 1330 | [5 empty] | Sim | Sim | Sim | Sim
59046772 | PLUGUE FEM 200A250V 16A 3P | MC | PE | 00032 | 8536.69.90 |  | 5 | 6150111226 | 1300 | [5 empty] | Sim | Sim | Sim | Sim
59046837 | PLUG DO TERMINADOR DE 75 OHM 1786XT | MC | PE | 00013 | 8536.90.90 |  | 1 | 6150111107 | 1329 | [5 empty] | Sim | Sim | Sim | Sim
59046870 | MODULO PROFIBUS-DP SST-PB3-CLX-RLL | MC | PE | 00059 | 8538.90.90 |  | 1 | 6150111107 | 1329 | [5 empty] | Sim | Sim | Sim | Sim
59048517 | TERMINAL OLH TUB SIMP 13MM 90MM | MC | UN | 00004 | 8536.90.90 |  | 10 | 6150111226 | 1300 | [5 empty] | Sim | Sim | Sim | Sim
59048638 | MONITOR VIGIA DE VELOCIDADE DD2503 IFM. | MC | UN | 00027 | 9027.10.00 |  | 1 | 6150111107 | 1329 | [5 empty] | Sim | Sim | Sim | Sim
59048720 | MANGUEIRA HID TRANC PVC 25,4MM | MC | M | 00056 | 3917.39.00 |  | 100 | 6150111225 | 1334 | [5 empty] | Sim | Sim | Sim | Sim
59048895 | LENTE SEG RET POLICARB MASC SOLD | MC | PA | 00027 | 9004.90.20 |  | 20 | 6150111117 | 1332 | [5 empty] | Sim | Sim | Sim | Sim
59049558 | CABO FIB OPT DIEL MONOM 4 FIBRAS | MC | M | 00031 | 8544.70.90 |  | 100 | 6150111226 | 1300 | [5 empty] | Sim | Sim | Sim | Sim
59049654 | FITA ADES PE 50M 50MM ROL | MC | RO | 00036 | 5906.10.00 |  | 1 | 6150111102 | 1333 | [5 empty] | Sim | Sim | Sim | Sim
59049963 | DISCO CORTE 7POL 5/64POL ACO C AI | MC | UN | 00145 | 6804.22.19 |  | 50 | 6150111226 | 1300 | [5 empty] | Sim | Sim | Sim | Sim
59049965 | DISCO CORTE 7POL 1/16POL ACO C AI | MC | UN | 00145 | 6804.22.19 |  | 100 | 6150111226 | 1300 | [5 empty] | Sim | Sim | Sim | Sim
59050762 | LUMINARIA PEND IND LIG AL 220V 4221,4LM | MC | UN | 00001 | 9405.19.90 |  | 1 | 6150111226 | 1300 | [5 empty] | Sim | Sim | Sim | Sim
59054985 | DETECTOR FOTOELETRICO | MC | UN | 00068 | 9027.10.00 |  | 2 | 6150111226 | 1300 | [5 empty] | Sim | Sim | Sim | Sim
59054987 | DETECTOR CALOR PE BD 57GRC 9GRC/MIN | MC | UN | 00158 | 9025.19.90 |  | 1 | 6150111226 | 1300 | [5 empty] | Sim | Sim | Sim | Sim
59054988 | BASE PADRAO P/N: SIGA-SB | MC | UN | 00152 | 9027.90.99 |  | 2 | 6150111226 | 1300 | [5 empty] | Sim | Sim | Sim | Sim
59054994 | MANGUEIRA ASPIR PO | MC | M | 00056 | 5909.00.00 |  | 10 | 6150111226 | 1300 | [5 empty] | Sim | Sim | Sim | Sim
59055182 | SINALIZ SON SIREN 24V 79.4DB 84.4DB 1TOM | MC | UN | 00140 | 8531.80.00 |  | 1 | 6150111226 | 1300 | [5 empty] | Sim | Sim | Sim | Sim
59055183 | ACIONADOR ALAR INCEN DUPL ACAO ALAV VM | MC | UN | 00052 | 8531.90.00 |  | 1 | 6150111226 | 1300 | [5 empty] | Sim | Sim | Sim | Sim
59055564 | SINALIZ SON SIREN 230V 126DB 45 TONS | MC | UN | 00027 | 8531.10.10 |  | 1 | 6150111226 | 1300 | [5 empty] | Sim | Sim | Sim | Sim
59055570 | BASE INTELIGENTE DETECCAO B501 NOTIFIER | MC | UN | 00068 | 8531.10.10 |  | 1 | 6150111226 | 1300 | [5 empty] | Sim | Sim | Sim | Sim
59055572 | DETEC CALOR TP 57GRC FST851R HONEYWELL | MC | UN | 00046 | 8531.10.10 |  | 3 | 6150111226 | 1300 | [5 empty] | Sim | Sim | Sim | Sim
59055597 | BATERIA ALLEN BRADLEY 1756-BA2-LOGIX5550 | MC | UN | 00057 | 8506.50.10 |  | 2 | 6150111226 | 1300 | [5 empty] | Sim | Sim | Sim | Sim
59055682 | TRANSDUTOR FGA20 SCHRENK | MC | UN | 00127 | 8501.10.19 |  | 1 | 6150111226 | 1300 | [5 empty] | Sim | Sim | Sim | Sim
59055693 | PONTA PROVA 10A 1.000V TL175 FLUKE | MC | UN | 00046 | 8536.20.00 |  | 2 | 6150111226 | 1300 | [5 empty] | Sim | Sim | Sim | Sim
59056082 | ANEMOMETRO S/DISPLAY 50M/S 320MM 34MM | MC | UN | 00046 | 8536.20.00 |  | 1 | 6150111226 | 1300 | [5 empty] | Sim | Sim | Sim | Sim
59056086 | TRANSDUTOR DE PRESSAO STS | MC | UN | 00032 | 8536.20.00 |  | 1 | 6150111226 | 1300 | [5 empty] | Sim | Sim | Sim | Sim
59056087 | CELULA CAR 25-30V CC 1,75MV/V 0,25T | MC | UN | 00032 | 8536.20.00 |  | 2 | 6150111226 | 1300 | [5 empty] | Sim | Sim | Sim | Sim
59056088 | INCLINOMETRO DIG LAT -16A16GR -25A60GRC | MC | UN | 00032 | 8536.20.00 |  | 1 | 6150111226 | 1300 | [5 empty] | Sim | Sim | Sim | Sim
59056093 | CABO CONT 300/500V 4C 0,25MM2 | MC | UN | 00029 | 8536.20.00 |  | 500 | 6150111226 | 1300 | [5 empty] | Sim | Sim | Sim | Sim
59056315 | MANOPLA ROT DISJ 1SDA069055R1 ABB | MC | UN | 00033 | 8536.20.00 |  | 2 | 6150111226 | 1300 | [5 empty] | Sim | Sim | Sim | Sim
59056432 | BATERIA ESTAC 12V 18AH | MC | UN | 00010 | 8305.20.00 |  | 1 | 6150111226 | 1300 | [5 empty] | Sim | Sim | Sim | Sim
59056497 | ROLAMENTO 23064E1AKMC3 FAG | MC | PE | 00126 | 8482.30.00 |  | 1 | 6150111226 | 1300 | [5 empty] | Sim | Sim | Sim | Sim
59056498 | BUCHA ROLAM 320MM TR 171MM 1:12 | MC | PE | 00126 | 8482.30.00 |  | 2 | 6150111226 | 1300 | [5 empty] | Sim | Sim | Sim | Sim
59056557 | TEMPORIZADOR DIGITAL | MC | UN | 00001 | 8305.20.00 |  | 1 | 6150111226 | 1300 | [5 empty] | Sim | Sim | Sim | Sim
59056709 | DISJUNTOR CX MOL TRIPOLAR 10A | MC | UN | 0033A | 8305.20.00 |  | 1 | 6150111226 | 1300 | [5 empty] | Sim | Sim | Sim | Sim
59056710 | BLOC CONT AUX 250V 3NAF PLUG | MC | UN | 0033A | 8305.20.00 |  | 1 | 6150111226 | 1300 | [5 empty] | Sim | Sim | Sim | Sim
59056713 | DISJUNTOR CX MOL 3 POLOS 20A | MC | UN | 0033A | 8305.20.00 |  | 1 | 6150111226 | 1300 | [5 empty] | Sim | Sim | Sim | Sim
59056715 | BLOC CONT AUX 250V 3NAF PLUG | MC | UN | 00033 | 8536.20.00 |  | 1 | 6150111226 | 1300 | [5 empty] | Sim | Sim | Sim | Sim
59057046 | FREIO MOT ELE MEC90 CEMP | MC | UN | 00165 | 8505.20.90 |  | 1 | 6150111226 | 1300 | [5 empty] | Sim | Sim | Sim | Sim
59057050 | FUSIVEL NH 630A 1.250V CA AR 120KA | MC | UN | 00093 | 8536.20.00 |  | 6 | 6150111226 | 1300 | [5 empty] | Sim | Sim | Sim | Sim
59057421 | RESINA LIQ PT FR 670ML FLEXSOL | MC | UN | 00053 | 3926.90.90 |  | 1 | 6150111226 | 1300 | [5 empty] | Sim | Sim | Sim | Sim
59057466 | RELE SEGURANCA MSR5T ROCKWELL | MC | UN | 00068 | 8536.49.00 |  | 1 | 6150111226 | 1300 | [5 empty] | Sim | Sim | Sim | Sim
59057489 | FONT ALIM CHAV 100A250V CA CC 24V | MC | UN | 00030 | 8504.40.90 |  | 2 | 6150111226 | 1300 | [5 empty] | Sim | Sim | Sim | Sim
59057490 | MODULO REDUN 24V CC 24V CC 40A | MC | UN | 00068 | 8541.41.22 |  | 1 | 6150111226 | 1300 | [5 empty] | Sim | Sim | Sim | Sim
59057491 | CONVERSOR INTERF RS485 FIB OPT | MC | UN | 00127 | 8517.62.59 |  | 1 | 6150111226 | 1300 | [5 empty] | Sim | Sim | Sim | Sim
59058507 | BOTINA SEG ELETRICISTA N36 | MC | PA | 00027 | 7604.10.10 |  | 3 | 6150111102 | 1333 | [5 empty] | Sim | Sim | Sim | Sim
59058508 | BOTINA SEG ELETRICISTA N37 | MC | PA | 00027 | 7604.10.10 |  | 5 | 6150111102 | 1333 | [5 empty] | Sim | Sim | Sim | Sim
59058509 | BOTINA SEG ELETRICISTA N38 | MC | PA | 00027 | 7604.10.10 |  | 5 | 6150111102 | 1333 | [5 empty] | Sim | Sim | Sim | Sim
59058510 | BOTINA SEG ELETRICISTA N39 | MC | PA | 00027 | 6405.10.10 |  | 5 | 6150111102 | 1333 | [5 empty] | Sim | Sim | Sim | Sim
59058511 | BOTA SEGUR BOTIN COUR CUR CR PT C/BIQ 40 | MC | PA | 00027 | 6402.99.90 |  | 6 | 6150111102 | 1333 | [5 empty] | Sim | Sim | Sim | Sim
59058512 | BOTINA SEG ELETRICISTA N41 | MC | PA | 00027 | 7604.10.10 |  | 15 | 6150111102 | 1333 | [5 empty] | Sim | Sim | Sim | Sim
59058513 | BOTINA SEG ELETRICISTA N42 | MC | PA | 00027 | 7604.10.10 |  | 3 | 6150111102 | 1333 | [5 empty] | Sim | Sim | Sim | Sim
59058514 | BOTINA SEG ELETRICISTA N43 | MC | PA | 00027 | 7604.10.10 |  | 5 | 6150111102 | 1333 | [5 empty] | Sim | Sim | Sim | Sim
59058515 | BOTINA SEG ELETRICISTA N44 | MC | PA | 00027 | 8536.90.90 |  | 3 | 6150111102 | 1333 | [5 empty] | Sim | Sim | Sim | Sim
59058516 | BOTINA SEG ELETRICISTA N45 | MC | PA | 00027 | 7604.10.10 |  | 2 | 6150111102 | 1333 | [5 empty] | Sim | Sim | Sim | Sim
59058517 | BOTINA SEG ELETRICISTA N46 | MC | PA | 00027 | 7604.10.10 |  | 3 | 6150111102 | 1333 | [5 empty] | Sim | Sim | Sim | Sim
59058558 | CAMISETA GOLA CARECA ALGODAO TAM EGG | MC | PE | 00025 | 7604.10.10 |  | 10 | 6150111102 | 1333 | [5 empty] | Sim | Sim | Sim | Sim
59058559 | CAMISETA GOLA CARECA ALGODAO TAM GG | MC | PE | 00025 | 7604.10.10 |  | 20 | 6150111102 | 1333 | [5 empty] | Sim | Sim | Sim | Sim
59058560 | CAMISETA GOLA CARECA ALGODAO TAM G | MC | PE | 00025 | 7604.10.10 |  | 30 | 6150111102 | 1333 | [5 empty] | Sim | Sim | Sim | Sim
59058561 | CAMISETA GOLA CARECA ALGODAO TAM M | MC | PE | 00025 | 7604.10.10 |  | 30 | 6150111102 | 1333 | [5 empty] | Sim | Sim | Sim | Sim
59058563 | CAPACETE SEGURANCA ABA FRON CL:B PE BR | MC | PE | 00027 | 6506.10.00 |  | 10 | 6150111102 | 1333 | [5 empty] | Sim | Sim | Sim | Sim
59058567 | TOUCA BALAC ALGO 100PCT G | MC | PE | 00027 | 6505.00.90 |  | 20 | 6150111102 | 1333 | [5 empty] | Sim | Sim | Sim | Sim
59058569 | CARNEIRA C/ JUGULAR FAZ TRAC P/ CAPACETE | MC | PE | 00027 | 7604.10.10 |  | 3 | 6150111102 | 1333 | [5 empty] | Sim | Sim | Sim | Sim
59058570 | CINTO NYLON P/ CALCA | MC | PE | 00027 | 7604.10.10 |  | 20 | 6150111102 | 1333 | [5 empty] | Sim | Sim | Sim | Sim
59058624 | LUVA POLIAMIDA BANHO NITRILICO N7 | MC | PA | 00027 | 7604.10.10 |  | 40 | 6150111102 | 1333 | [5 empty] | Sim | Sim | Sim | Sim
59058625 | LUVA POLIAMIDA BANHO NITRILICO N8 | MC | PA | 00027 | 7604.10.10 |  | 40 | 6150111102 | 1333 | [5 empty] | Sim | Sim | Sim | Sim
59058626 | LUVA POLIAMIDA BANHO NITRILICO N9 | MC | PA | 00027 | 7604.10.10 |  | 40 | 6150111102 | 1333 | [5 empty] | Sim | Sim | Sim | Sim
59058627 | LUVA POLIAMIDA BANHO NITRILICO N10 | MC | PA | 00027 | 7604.10.10 |  | 40 | 6150111102 | 1333 | [5 empty] | Sim | Sim | Sim | Sim
59058628 | LUVA VAQUETA CZ TAM P | MC | PA | 00027 | 7604.10.10 |  | 50 | 6150111102 | 1333 | [5 empty] | Sim | Sim | Sim | Sim
59058629 | LUVA VAQUETA CZ TAM M | MC | PA | 00027 | 7604.10.10 |  | 50 | 6150111102 | 1333 | [5 empty] | Sim | Sim | Sim | Sim
59058630 | LUVA VAQUETA CZ TAM G | MC | PA | 00027 | 7604.10.10 |  | 100 | 6150111102 | 1333 | [5 empty] | Sim | Sim | Sim | Sim
59058677 | LUVA MALHA PIGMENTADA TAM10 | MC | PA | 00027 | 7604.10.10 |  | 30 | 6150111102 | 1333 | [5 empty] | Sim | Sim | Sim | Sim
59058698 | OCULOS SEG LENTE UNICA POLICARBONATO FM | MC | PE | 00027 | 7604.10.10 |  | 20 | 6150111102 | 1333 | [5 empty] | Sim | Sim | Sim | Sim
59058699 | OCULOS SEG LENTE UNICA POLICARBONATO INC | MC | PE | 00027 | 7604.10.10 |  | 20 | 6150111102 | 1333 | [5 empty] | Sim | Sim | Sim | Sim
59058700 | OCULOS SEG SOBREPOR INC 3M | MC | PE | 00027 | 7604.10.10 |  | 20 | 6150111102 | 1333 | [5 empty] | Sim | Sim | Sim | Sim
59058713 | LENTE PROTETOR FACIAL VD | MC | PE | 00027 | 7604.10.10 |  | 7 | 6150111102 | 1333 | [5 empty] | Sim | Sim | Sim | Sim
59058714 | LENTE PROTETOR FACIAL INC | MC | PE | 00027 | 7604.10.10 |  | 7 | 6150111102 | 1333 | [5 empty] | Sim | Sim | Sim | Sim
59058716 | BLOQUEADOR SOLAR FPS 30 FR 120G | MC | UN | 00027 | 7604.10.10 |  | 10 | 6150111102 | 1333 | [5 empty] | Sim | Sim | Sim | Sim
59059294 | TAMPA MOT ELE 10016963 WEG | MC | UN | 00032 | 7604.10.10 |  | 1 | 6150111226 | 1300 | [5 empty] | Sim | Sim | Sim | Sim
59059494 | CATALISADOR FR 50ML | MC | UN | 00053 | 3506.91.90 |  | 10 | 6150111226 | 1300 | [5 empty] | Sim | Sim | Sim | Sim
59060017 | BRACO 400MM 84994-05 LINDE | MC | UN | 00165 | 8530.90.00 |  | 1 | 6150111226 | 1300 | [5 empty] | Sim | Sim | Sim | Sim
59060360 | BLOCO CONTATO COM 500V 2A 2NA 2NF | MC | UN | 00033 | 8535.30.17 |  | 1 | 6150111226 | 1300 | [5 empty] | Sim | Sim | Sim | Sim
59060374 | PARAF SEXT 3/8POL UNC 16MM 8.8 | MC | UN | 00054 | 8203.10.90 |  | 60 | 6150111226 | 1300 | [5 empty] | Sim | Sim | Sim | Sim
59060531 | DISCO ZX11123613 METSO | MC | UN | 00165 | 8483.10.90 |  | 1 | 6150111226 | 1300 | [5 empty] | Sim | Sim | Sim | Sim
59060532 | DISCO 9515-03 METSO | MC | UN | 00165 | 8483.10.90 |  | 1 | 6150111226 | 1300 | [5 empty] | Sim | Sim | Sim | Sim
59060657 | KIT REPARO 10728769 WEG | MC | UN | 00032 | 7604.10.10 |  | 1 | 6150111226 | 1300 | [5 empty] | Sim | Sim | Sim | Sim
59061109 | BLOC CONT AUX 1,2A 690V 1NA | MC | UN | 0033A | 8536.50.90 |  | 1 | 6150111226 | 1300 | [5 empty] | Sim | Sim | Sim | Sim
59061180 | BLOC CONT AUX 1,2A 690V 1NF | MC | UN | 0033A | 8536.50.90 |  | 1 | 6150111226 | 1300 | [5 empty] | Sim | Sim | Sim | Sim
59061181 | BLOC CONT AUX 33V | MC | UN | 00032 | 8536.50.90 |  | 1 | 6150111226 | 1300 | [5 empty] | Sim | Sim | Sim | Sim
59061405 | CINTO SEG PARAQ PES UNIC C/ARG | MC | UN | 00027 | 6307.20.00 |  | 10 | 6150111117 | 1332 | [5 empty] | Sim | Sim | Sim | Sim
59061794 | PARAFUSO CIL 5MM M 40MM AC 1020 | MC | UN | 00054 | 7318.15.00 |  | 100 | 6150111226 | 1300 | [5 empty] | Sim | Sim | Sim | Sim
59061895 | CORREIA TRANSM V A LISA 950MM | MC | UN | 00167 | 4016.93.00 |  | 2 | 6150111226 | 1300 | [5 empty] | Sim | Sim | Sim | Sim
59061915 | BUCHA ROLAM 160MM M160 119MM 1:12 | MC | UN | 00126 | 8482.99.90 |  | 2 | 6150111226 | 1300 | [5 empty] | Sim | Sim | Sim | Sim
59061968 | BLOC CONT AUX 3A 400V 1NAF | MC | UN | 00076 | 8536.90.90 |  | 1 | 6150111226 | 1300 | [5 empty] | Sim | Sim | Sim | Sim
59062255 | REFLETOR LED 400W 002400G3-1103 HDA | MC | UN | 00001 | 9405.19.90 |  | 4 | 6150111226 | 1300 | [5 empty] | Sim | Sim | Sim | Sim
59062256 | LUMINARIA PUB LED 120W 001120G3-1023 HDA | MC | UN | 00001 | 9405.42.00 |  | 4 | 6150111226 | 1300 | [5 empty] | Sim | Sim | Sim | Sim
59063834 | GAS REFRIG CIL 11,3KG R410A | MC | KG | 00077 | 2903.49.00 |  | 11.3 | 6150111226 | 1300 | [5 empty] | Sim | Sim | Sim | Sim
59063835 | GAS REFRIG CIL 11,3KG R-407C | MC | KG | 00077 | 2903.49.00 |  | 11 | 6150111226 | 1300 | [5 empty] | Sim | Sim | Sim | Sim
59064415 | RETENTOR NBR 80MM 125MM 8MM | MC | PE | 00087 | 4016.93.00 |  | 2 | 6150111225 | 1334 | [5 empty] | Sim | Sim | Sim | Sim
59064416 | RETENTOR NBR 160MM 190MM 15MM | MC | PE | 00087 | 4016.93.00 |  | 2 | 6150111225 | 1334 | [5 empty] | Sim | Sim | Sim | Sim
59064549 | MANGUEIRA EN 856 4SH COMP BORR SINT 2M | MC | M | 00056 | 4009.22.10 |  | 2 | 6150111226 | 1300 | [5 empty] | Sim | Sim | Sim | Sim
59064550 | MANGUEIRA EN 856 4SH COMP BORR SINT 1,5M | MC | M | 00056 | 4009.22.10 |  | 1 | 6150111226 | 1300 | [5 empty] | Sim | Sim | Sim | Sim
59064551 | MANGUEIRA EN 856 4SH COMP BORR SINT 3,6M | MC | M | 00056 | 4009.22.10 |  | 7 | 6150111226 | 1300 | [5 empty] | Sim | Sim | Sim | Sim
59064552 | MANGUEIRA SAE 100R17 COMP BORR SINT 1,5M | MC | M | 00056 | 4009.22.10 |  | 3 | 6150111226 | 1300 | [5 empty] | Sim | Sim | Sim | Sim
59064553 | MANGUEIRA SAE 100R17 COMP BORR SINT 3,6M | MC | M | 00056 | 4009.22.10 |  | 7 | 6150111226 | 1300 | [5 empty] | Sim | Sim | Sim | Sim
59064568 | PERFILADO C PERFU 38MM 38MM | MC | UN | 00123 | 7308.90.10 |  | 1 | 6150111226 | 1300 | [5 empty] | Sim | Sim | Sim | Sim
59064866 | MODULO ELET NODE DP-KDN-2EP-2SC-P SENSE | MC | PE | 00053 | 8538.90.10 |  | 1 | 6150111226 | 1300 | [5 empty] | Sim | Sim | Sim | Sim
59064940 | GAS OXIGENIO P/SOLDAGEM CILINDRO 10M3 | MC | UN | 00067 | 2804.40.00 |  | 4 | 6150111226 | 1300 | [5 empty] | Sim | Sim | Sim | Sim
59064941 | GAS OXIG INDUS CONC 99% DENS 1,32 1M3 | MC | UN | 00067 | 2804.40.00 |  | 5 | 6150111226 | 1300 | [5 empty] | Sim | Sim | Sim | Sim
59064943 | GAS ACETILENO CILINDRO 9KG | MC | UN | 00067 | 2901.29.00 |  | 3 | 6150111226 | 1300 | [5 empty] | Sim | Sim | Sim | Sim
59064947 | CAMISA SOC MASC AZ PP | MC | UN | 00025 | 6205.20.00 |  | 5 | 6150111117 | 1332 | [5 empty] | Sim | Sim | Sim | Sim
59064948 | CAMISA SOC MASC AZ 4G | MC | UN | 00025 | 6205.20.00 |  | 5 | 6150111117 | 1332 | [5 empty] | Sim | Sim | Sim | Sim
59064949 | CAMISA SOC FEM AZ PP | MC | UN | 00025 | 6206.30.00 |  | 10 | 6150111117 | 1332 | [5 empty] | Sim | Sim | Sim | Sim
59065000 | CAMISA SOC FEM AZ 3G | MC | UN | 00025 | 6206.30.00 |  | 2 | 6150111117 | 1332 | [5 empty] | Sim | Sim | Sim | Sim
59065001 | CAMISA SOC FEM AZ 4G | MC | UN | 00025 | 6206.30.00 |  | 2 | 6150111117 | 1332 | [5 empty] | Sim | Sim | Sim | Sim
59065006 | GAS ACETILENO 1KG | MC | UN | 00067 | 2901.29.00 |  | 6 | 6150111102 | 1333 | [5 empty] | Sim | Sim | Sim | Sim
59065040 | CLIPS - GRAMPO PESADO GP 16 | MC | PE | 00165 | 8305.20.00 |  | 5 | 6150111226 | 1300 | [5 empty] | Sim | Sim | Sim | Sim
59065041 | CLIPS - GRAMPO PESADO GP 25 | MC | PE | 00165 | 8305.20.00 |  | 5 | 6150111226 | 1300 | [5 empty] | Sim | Sim | Sim | Sim
59065070 | ANTIRESPINGO SOLDA LIQ FR 200ML | MC | UN | 00091 | 3810.90.00 |  | 12 | 6150111226 | 1300 | [5 empty] | Sim | Sim | Sim | Sim
59065083 | SENSOR BAL DIN 7MH71771AA100ZC11 SIEMENS | MC | PE | 00158 | 9029.20.10 |  | 1 | 6150111226 | 1300 | [5 empty] | Sim | Sim | Sim | Sim
59065084 | CELULA CAR BAL DIN 7MH77251AG SIEMENS | MC | PE | 00158 | 9031.80.60 |  | 4 | 6150111226 | 1300 | [5 empty] | Sim | Sim | Sim | Sim
59065233 | FORMULARIO PT PAPEL AUTOCOP BR 4 FOLHAS | MC | PE | 00036 | 4820.40.00 |  | 2400 | 6150111226 | 1300 | [5 empty] | Sim | Sim | Sim | Sim
59065454 | FUSIVEL NH 1.250A 690V CA AR 200KA | MC | UN | 00805 | 5911.90.00 |  | 9 | 6150111102 | 1333 | [5 empty] | Sim | Sim | Sim | Sim
59065456 | CABO DETEC CAL 30V/42V 2C 88GRC | MC | UN | 00056 | 5911.90.00 |  | 600 | 6150111102 | 1333 | [5 empty] | Sim | Sim | Sim | Sim
59065701 | MODULO ENT SIGA-MCT2 EDWARDS SIGNALING | MC | PE | 00052 | 8538.90.10 |  | 1 | 6150111226 | 1300 | [5 empty] | Sim | Sim | Sim | Sim
59065705 | MODULO ENT SIGA-CT1 EDWARDS SIGNALING | MC | PE | 00052 | 8538.90.10 |  | 1 | 6150111226 | 1300 | [5 empty] | Sim | Sim | Sim | Sim
59065750 | TRANSMISSOR PRES PRES RELAT 0A10BAR | MC | UN | 00185 | 9032.20.00 |  | 2 | 6150111226 | 1300 | [5 empty] | Sim | Sim | Sim | Sim
59066834 | RESPIRADOR FAC SEMIFAC PP C/VALV | MC | UN | 00027 | 9020.00.10 |  | 8 | 6150111117 | 1332 | [5 empty] | Sim | Sim | Sim | Sim
59066840 | MASCARA SEG SOLDA PP PT C/VIS | MC | UN | 00027 | 7204.30.00 |  | 1 | 6150111117 | 1332 | [5 empty] | Sim | Sim | Sim | Sim
59066845 | FIT SINALIZACAO DEMARC ZEB PE PT AMARELA | MC | UN | 00027 | 3919.10.90 |  | 10 | 6150111117 | 1332 | [5 empty] | Sim | Sim | Sim | Sim
59066855 | PERNEIRA SEG COUR RASP UNIC | MC | PA | 00027 | 4203.29.00 |  | 10 | 6150111117 | 1332 | [5 empty] | Sim | Sim | Sim | Sim
59067176 | CONECTOR DE PASSAGEM 1 POLO, 6MM | MC | UN | 00032 | 8535.90.90 |  | 50 | 6150111226 | 1300 | [5 empty] | Sim | Sim | Sim | Sim
59067177 | CONECTOR DE PASSAGEM 1 POLO, 4MM | MC | UN | 00032 | 8535.90.90 |  | 15 | 6150111226 | 1300 | [5 empty] | Sim | Sim | Sim | Sim
59067178 | CONECTOR DE PASSAGEM TERRA, 2,5MM | MC | UN | 00032 | 8535.90.90 |  | 15 | 6150111226 | 1300 | [5 empty] | Sim | Sim | Sim | Sim
59067179 | POSTE FINAL 2,5MM | MC | UN | 00032 | 8538.90.90 |  | 6 | 6150111226 | 1300 | [5 empty] | Sim | Sim | Sim | Sim
59067180 | CONECTOR DE PASSAGEM 3 POLOS, 4MM | MC | UN | 00032 | 8535.90.90 |  | 15 | 6150111226 | 1300 | [5 empty] | Sim | Sim | Sim | Sim
59067181 | PLACA DE SEPARACAO 6MM | MC | UN | 00032 | 8538.90.90 |  | 10 | 6150111226 | 1300 | [5 empty] | Sim | Sim | Sim | Sim
59067182 | PLACA DE SEPARACAO 4MM | MC | UN | 00032 | 8538.90.90 |  | 10 | 6150111226 | 1300 | [5 empty] | Sim | Sim | Sim | Sim
59067187 | TERMINAL PINO TUBULAR 6MM | MC | UN | 00032 | 8536.90.90 |  | 100 | 6150111226 | 1300 | [5 empty] | Sim | Sim | Sim | Sim
59067188 | TERMINAL PINO TUBULAR 4MM | MC | UN | 00032 | 8536.90.90 |  | 100 | 6150111226 | 1300 | [5 empty] | Sim | Sim | Sim | Sim
59067189 | TERMINAL PINO TUBULAR 2,5MM | MC | UN | 00032 | 8536.90.90 |  | 200 | 6150111226 | 1300 | [5 empty] | Sim | Sim | Sim | Sim
59067190 | TERMINAL PINO TUBULAR 1,5MM | MC | UN | 00032 | 8536.90.90 |  | 200 | 6150111226 | 1300 | [5 empty] | Sim | Sim | Sim | Sim
59067191 | TERMINAL PINO TUBULAR 1,0MM | MC | UN | 00032 | 8536.90.90 |  | 200 | 6150111226 | 1300 | [5 empty] | Sim | Sim | Sim | Sim
59067192 | TERMINAL PINO TUBULAR 0,75MM | MC | UN | 00032 | 8536.90.90 |  | 200 | 6150111226 | 1300 | [5 empty] | Sim | Sim | Sim | Sim
59067193 | TERMINAL PINO TUBULAR 0,5MM | MC | UN | 00032 | 8536.90.90 |  | 200 | 6150111226 | 1300 | [5 empty] | Sim | Sim | Sim | Sim
59067194 | TERMINAL PINO TUBULAR 0,25MM | MC | UN | 00032 | 8536.90.90 |  | 200 | 6150111226 | 1300 | [5 empty] | Sim | Sim | Sim | Sim
59068237 | RETENTOR 80 X 110 X 13MM | MC | PE | 00087 | 8484.20.00 |  | 2 | 6150111226 | 1300 | [5 empty] | Sim | Sim | Sim | Sim
59068550 | RETENTOR FKM 70SHA 175MM 200MM 15MM | MC | UN | 00087 | 4016.93.00 |  | 4 | 6150111226 | 1300 | [5 empty] | Sim | Sim | Sim | Sim
59068551 | RETENTOR FKM 70SHA 100MM 120MM 10MM | MC | UN | 00087 | 4016.93.00 |  | 2 | 6150111226 | 1300 | [5 empty] | Sim | Sim | Sim | Sim
59068582 | FILTRO LIN HID H2O OL 5 MICR 315BAR | MC | UN | 00080 | 3917.40.90 |  | 2 | 6150111226 | 1300 | [6 empty] | Sim |  | Sim
59068588 | CAIXA ROLAM BAS TENS C/ROL 460MM | MC | UN | 00179 | 8484.20.00 |  | 1 | 6150111226 | 1300 | [5 empty] | Sim | Sim | Sim | Sim
59068606 | RELE SOBREC 3P 1,8A2,8A 0V CA | MC | PE | 00012 | 8536.49.00 |  | 1 | 6150111226 | 1300 | [5 empty] | Sim | Sim | Sim | Sim
59068615 | ARRUELA LISA REG AC 1045 7/8POL 32MM | MC | PE | 00054 | 7307.19.90 |  | 50 | 6150111226 | 1300 | [5 empty] | Sim | Sim | Sim | Sim
59068616 | BARRA QUAD AC 1045 1POL BARRA 6000MM | MC | PE | 00123 | 7307.19.90 |  | 1 | 6150111226 | 1300 | [5 empty] | Sim | Sim | Sim | Sim
59068622 | BARRA RSC AC 1045 24MM M 1M | MC | PE | 00123 | 7307.19.90 |  | 1 | 6150111226 | 1300 | [5 empty] | Sim | Sim | Sim | Sim
59068624 | PARAF SEXT 5/8POL UNC 2POL 5.8 | MC | PE | 00054 | 7307.19.90 |  | 40 | 6150111226 | 1300 | [5 empty] | Sim | Sim | Sim | Sim
59068625 | PARAF SEXT 5/8POL UNC 3POL 5.8 | MC | PE | 00054 | 7307.19.90 |  | 40 | 6150111226 | 1300 | [5 empty] | Sim | Sim | Sim | Sim
59068627 | PORCA SEXT AC 1045 UNC 7/8POL | MC | PE | 00054 | 7307.19.90 |  | 100 | 6150111226 | 1300 | [5 empty] | Sim | Sim | Sim | Sim
59068642 | OLEO ENGR 32CST 5,781CST BD 20L | MC | BD | 00049 | 2710.19.32 |  | 2 | 6150111226 | 1300 | [5 empty] | Sim | Sim | Sim | Sim
59068677 | CANETA ESFEROGRAFICA PVC VM | MC | UN | 00036 | 9608.10.00 |  | 20 | 6150111102 | 1333 | [5 empty] | Sim | Sim | Sim | Sim
59068686 | DESENGRAXANTE ALC LIQ INC SUAV GAL 5L | MC | UN | 00049 | 3402.90.90 |  | 30 | 6150111226 | 1300 | [5 empty] | Sim | Sim | Sim | Sim
59068711 | ACOPLAMENTO ARAN 340NM 103MM | MC | UN | 00180 | 8483.60.90 |  | 1 | 6150111226 | 1300 | [5 empty] | Sim | Sim | Sim | Sim
59068725 | GRAFITE MINA 2B 0,7MM TUBO 12 MINAS | MC | UN | 00036 | 9609.20.00 |  | 4 | 6150111226 | 1300 | [5 empty] | Sim | Sim | Sim | Sim
59068781 | CORRETIVO LIQ AGUA FORN:FR 18ML | MC | UN | 00036 | 3824.99.29 |  | 8 | 6150111130 | 1300 | [5 empty] | Sim | Sim | Sim | Sim
59068943 | RETENTOR NBR 85MM 110MM 12MM | MC | UN | 00087 | 4016.93.00 |  | 2 | 6150111226 | 1300 | [5 empty] | Sim | Sim | Sim | Sim
59068967 | ARRUELA LISA REG AC 5/8POL | MC | PE | 00054 | 7307.19.90 |  | 50 | 6150111226 | 1300 | [5 empty] | Sim | Sim | Sim | Sim
59068980 | FITA ISOL AUTOF AZ 750V 1 ROLO 20M | MC | PE | 00032 | 3919.10.20 |  | 4 | 6150111226 | 1300 | [5 empty] | Sim | Sim | Sim | Sim
59068981 | FITA ISOLANTE BR 750V 18MM ROL 20M | MC | PE | 00032 | 3919.10.20 |  | 10 | 6150111226 | 1300 | [5 empty] | Sim | Sim | Sim | Sim
59068982 | FITA ISOLANTE VM 750V 18MM ROL 20M | MC | PE | 00032 | 3919.10.20 |  | 10 | 6150111226 | 1300 | [5 empty] | Sim | Sim | Sim | Sim
59068983 | ABRACADEIRA FLEX CZ 1,2M 30MM 15POL | MC | PE | 00121 | 7604.10.10 |  | 200 | 6150111226 | 1300 | [5 empty] | Sim | Sim | Sim | Sim
59068989 | ESTILETE ANAT C/TR 1 LAMINA 18MM | MC | UN | 00036 | 8211.94.00 |  | 8 | 6150111102 | 1333 | [5 empty] | Sim | Sim | Sim | Sim
59069003 | MOUSE PAD TECID TP PT | MC | UN | 00037 | 3926.10.00 |  | 5 | 6150111102 | 1333 | [5 empty] | Sim | Sim | Sim | Sim
59069004 | CANETA RETROPROJETOR PVC PT CX 12 UN | MC | UN | 00036 | 9608.20.00 |  | 36 | 6150111102 | 1333 | [5 empty] | Sim | Sim | Sim | Sim
59069007 | CANETA ESFEROGRAFICA PVC PT UNIT | MC | UN | 00036 | 9608.10.00 |  | 20 | 6150111102 | 1333 | [5 empty] | Sim | Sim | Sim | Sim
59069008 | CANETA ESFEROGRAFICA PVC AZ UNIT | MC | UN | 00036 | 9608.10.00 |  | 20 | 6150111102 | 1333 | [5 empty] | Sim | Sim | Sim | Sim
59069012 | MACACAO SEG LONG C/CAP AM XG | MC | UN | 00027 | 6114.30.00 |  | 10 | 6150111117 | 1332 | [5 empty] | Sim | Sim | Sim | Sim
59069017 | LUVA SEG NBR VD XG PAR | MC | UN | 00027 | 4015.19.00 |  | 25 | 6150111117 | 1332 | [5 empty] | Sim | Sim | Sim | Sim
59069022 | LUVA SEG NBR VD 9 PAR | MC | UN | 00027 | 4015.19.00 |  | 18 | 6150111117 | 1332 | [5 empty] | Sim | Sim | Sim | Sim
59069027 | PORTA LUVA TNT AZUL VELC | MC | UN | 00027 | 3926.90.90 |  | 1 | 6150111225 | 1334 | [5 empty] | Sim | Sim | Sim | Sim
59069033 | FITA DEMARCACAO VM C/ADES H0000151961 3M | MC | RL | 00036 | 3919.10.90 |  | 1 | 6150111102 | 1333 | [5 empty] | Sim | Sim | Sim | Sim
59069034 | FITA DEMARCACAO AM C/ADES | MC | RL | 00036 | 3919.10.90 |  | 1 | 6150111102 | 1333 | [5 empty] | Sim | Sim | Sim | Sim
59069038 | BLOQUEADOR SOLAR FPS 30 BISN 120G | MC | UN | 00027 | 3304.99.90 |  | 10 | 6150111102 | 1333 | [5 empty] | Sim | Sim | Sim | Sim
59069039 | LAMINA ESTILETE RET 18MM EMB 10 UN | MC | UN | 00036 | 8211.94.00 |  | 20 | 6150111102 | 1333 | [5 empty] | Sim | Sim | Sim | Sim
59069050 | ELETRODO MEDIO TEOR C 4MM 140A195A | MC | KG | 00091 | 8311.30.00 |  | 25 | 6150111226 | 1300 | [5 empty] | Sim | Sim | Sim | Sim
59069061 | CORREIA TRANSM V B TRAPEZ 1.521MM | MC | UN | 00167 | 4010.32.00 |  | 2 | 6150111226 | 1300 | [5 empty] | Sim | Sim | Sim | Sim
59069062 | ROLO DE RETORNO LISOŸTC1600 | MC | PE | 00165 | 8431.39.00 |  | 1 | 6150111226 | 1300 | [5 empty] | Sim | Sim | Sim | Sim
59069073 | RETENTOR NBR 72SHORE A 118MM 150MM 12MM | MC | UN | 00087 | 7604.10.10 |  | 2 | 6150111226 | 1300 | [5 empty] | Sim | Sim | Sim | Sim
59069112 | ARRUELA PRES AC 65MM | MC | UN | 00054 | 9030.33.29 |  | 50 | 6150111226 | 1300 | [5 empty] | Sim | Sim | Sim | Sim
59069119 | PARAFUSO CIL 4MM M 50,8MM AC 1010 | MC | UN | 00054 | 7318.15.00 |  | 100 | 6150111226 | 1300 | [5 empty] | Sim | Sim | Sim | Sim
59069147 | JOELHO 90GR PVC SOL 1.1/2POL | MC | PE | 00165 | 3917.40.90 |  | 2 | 6150111226 | 1300 | [5 empty] | Sim | Sim | Sim | Sim
59069169 | UNIAO RET PUSH-IN 1/2POL ROSC MC NPT | MC | UN | 00165 | 3917.40.90 |  | 5 | 6150111226 | 1300 | [5 empty] | Sim | Sim | Sim | Sim
59069170 | UNIAO RET 1/2POL ENG RAP 12MM 29,1MM | MC | UN | 00165 | 7307.99.00 |  | 5 | 6150111226 | 1300 | [5 empty] | Sim | Sim | Sim | Sim
59069521 | RETENTOR NBR 70SHA 150MM 180MM 14MM | MC | PE | 00087 | 7604.10.10 |  | 2 | 6150111226 | 1300 | [5 empty] | Sim | Sim | Sim | Sim
59069523 | ROLAMENTO 32320 SKF | MC | PE | 00126 | 8482.10.10 |  | 1 | 6150111226 | 1300 | [5 empty] | Sim | Sim | Sim | Sim
59069531 | ROLAM ESF 6028 SKF | MC | PE | 00126 | 8482.80.00 |  | 1 | 6150111226 | 1300 | [5 empty] | Sim | Sim | Sim | Sim
59069568 | ROLO DE CARGA TCLD SERIE 40 | MC | UN | 00165 | 8431.31.90 |  | 100 | 6150111226 | 1300 | [5 empty] | Sim | Sim | Sim | Sim
59069569 | ROLO DE RETORNO TCLD 1350MM | MC | UN | 00165 | 8431.31.90 |  | 1 | 6150111226 | 1300 | [5 empty] | Sim | Sim | Sim | Sim
59069570 | ROLO DE TRANSICAO CARGA TRIPLO 152 X 530 | MC | UN | 00165 | 8431.31.90 |  | 1 | 6150111226 | 1300 | [5 empty] | Sim | Sim | Sim | Sim
59069701 | ACENDEDOR 074241 CARBOGRAFITE | MC | UN | 00091 | 8468.90.20 |  | 15 | 6150111226 | 1300 | [5 empty] | Sim | Sim | Sim | Sim
59069723 | REGUL PR ANALOG LT O 3.000PSI | MC | UN | 00164 | 8481.10.00 |  | 1 | 6150111226 | 1300 | [5 empty] | Sim | Sim | Sim | Sim
59069724 | REGUL PR ANALOG LT C2H2 350PSI | MC | UN | 00164 | 8481.10.00 |  | 1 | 6150111226 | 1300 | [5 empty] | Sim | Sim | Sim | Sim
59069725 | VALVULA CORTA-CHAMA C2H2 GLP/GN 1KGF/CM2 | MC | UN | 00040 | 8481.30.00 |  | 2 | 6150111226 | 1300 | [5 empty] | Sim | Sim | Sim | Sim
59069726 | VALVULA CORTA-CHAMA C2H2 1KGF/CM2 | MC | UN | 00040 | 8481.30.00 |  | 2 | 6150111226 | 1300 | [5 empty] | Sim | Sim | Sim | Sim
59069755 | PA SOND FLUX SOL FL-712 ELMEC | MC | UN | 00089 | 9027.10.00 |  | 1 | 6150111226 | 1300 | [5 empty] | Sim | Sim | Sim | Sim
59069756 | DISJUNTOR MINI MONOPOLAR 16A 440V 60V | MC | UN | 0033A | 8535.21.00 |  | 1 | 6150111226 | 1300 | [5 empty] | Sim | Sim | Sim | Sim
59069757 | DISJUNTOR MINI MONOPOLAR 20A 400V | MC | UN | 0033A | 8535.21.00 |  | 1 | 6150111226 | 1300 | [5 empty] | Sim | Sim | Sim | Sim
59069758 | DISJUNTOR MINI MONOPOLAR 10A 400V | MC | UN | 0033A | 8535.21.00 |  | 1 | 6150111226 | 1300 | [5 empty] | Sim | Sim | Sim | Sim
59069759 | DISJUNTOR MINI MONOPOLAR 25A 400V | MC | UN | 0033A | 8535.21.00 |  | 1 | 6150111226 | 1300 | [5 empty] | Sim | Sim | Sim | Sim
59069764 | BARRA RED AC 1045 1.1/2POL 1.000MM | MC | UN | 00123 | 3916.90.90 |  | 1 | 6150111226 | 1300 | [5 empty] | Sim | Sim | Sim | Sim
59069766 | BARRA RED AC 1045 2POL 1.000MM | MC | UN | 00123 | 7206.90.00 |  | 1 | 6150111226 | 1300 | [5 empty] | Sim | Sim | Sim | Sim
59069768 | RETENTOR FKM 70SHA 75MM 100MM 10MM | MC | PE | 00087 | 4016.93.00 |  | 2 | 6150111226 | 1300 | [5 empty] | Sim | Sim | Sim | Sim
59069771 | ROLETE RETORNO LISO CT1800 MM0314514 | MC | UN | 00165 | 8428.39.90 |  | 2 | 6150111226 | 1300 | [5 empty] | Sim | Sim | Sim | Sim
59069772 | ROLO DE IMPACTO TC1600 | MC | UN | 00165 | 8428.39.90 |  | 6 | 6150111226 | 1300 | [5 empty] | Sim | Sim | Sim | Sim
59069773 | ROLETE CARGA TC1600 MM0314731 | MC | UN | 00165 | 8428.39.90 |  | 40 | 6150111226 | 1300 | [5 empty] | Sim | Sim | Sim | Sim
59069774 | ROLETE CARGA TC1800 MM0314732 | MC | UN | 00165 | 8428.39.90 |  | 30 | 6150111226 | 1300 | [5 empty] | Sim | Sim | Sim | Sim
59069775 | DISJUNTOR MINI BIPOLAR 10A 230V | MC | UN | 0033A | 8535.21.00 |  | 1 | 6150111226 | 1300 | [5 empty] | Sim | Sim | Sim | Sim
59069776 | DISJUNTOR MINI TRIPOLAR 16A 440V | MC | UN | 0033A | 8535.21.00 |  | 1 | 6150111226 | 1300 | [5 empty] | Sim | Sim | Sim | Sim
59069777 | DISJUNTOR MINI TRIPOLAR 20A 440V | MC | UN | 0033A | 8535.21.00 |  | 1 | 6150111226 | 1300 | [5 empty] | Sim | Sim | Sim | Sim
59069778 | DISJUNTOR MINI MONOPOLAR 16A 690V | MC | UN | 0033A | 8535.21.00 |  | 1 | 6150111226 | 1300 | [5 empty] | Sim | Sim | Sim | Sim
59069779 | INTERRUPTOR DIFERENCIAL 2P 400V 25A | MC | UN | 0033A | 8535.21.00 |  | 1 | 6150111226 | 1300 | [5 empty] | Sim | Sim | Sim | Sim
59069783 | ENCODER INCR 1A3660 PPR 6000RPM 5A26V | MC | UN | 00032 | 8543.20.00 |  | 1 | 6150111226 | 1300 | [5 empty] | Sim | Sim | Sim | Sim
59069784 | MANOPLA ROT DISJ 1SDA054926R1 ABB | MC | UN | 00033 | 8535.29.00 |  | 2 | 6150111226 | 1300 | [5 empty] | Sim | Sim | Sim | Sim
59069786 | DISJUNTOR CX MOL TRIPOLAR 160A | MC | UN | 0033A | 8535.21.00 |  | 1 | 6150111226 | 1300 | [5 empty] | Sim | Sim | Sim | Sim
59069789 | DISJUNTOR MOTOR TRIPOLAR 690V 20A 3KA | MC | UN | 0033A | 8535.21.00 |  | 1 | 6150111226 | 1300 | [5 empty] | Sim | Sim | Sim | Sim
59069790 | DISJUNTOR MOTOR TRIPOLAR 690V 16A 3KA | MC | UN | 0033A | 8535.21.00 |  | 1 | 6150111226 | 1300 | [5 empty] | Sim | Sim | Sim | Sim
59069791 | DISJUNTOR MOTOR TRIPOLAR 690V 1A 100KA | MC | UN | 0033A | 8535.21.00 |  | 1 | 6150111226 | 1300 | [5 empty] | Sim | Sim | Sim | Sim
59069792 | DISJUNTOR MOTOR TRIPOLAR 380V 25A 6KV | MC | UN | 0033A | 8535.21.00 |  | 1 | 6150111226 | 1300 | [5 empty] | Sim | Sim | Sim | Sim
59069793 | DISJUNTOR MOTOR TRIPOLAR 690V 78,75A 3KA | MC | UN | 0033A | 8535.21.00 |  | 1 | 6150111226 | 1300 | [5 empty] | Sim | Sim | Sim | Sim
59069794 | DISJUNTOR MOTOR TRIPOLAR 690V 32A 3KA | MC | UN | 00033 | 8535.21.00 |  | 1 | 6150111226 | 1300 | [5 empty] | Sim | Sim | Sim | Sim
59069801 | ROLAMENTO 32314 SKF | MC | UN | 00126 | 8482.50.90 |  | 1 | 6150111226 | 1300 | [5 empty] | Sim | Sim | Sim | Sim
59069802 | ROLAMENTO 22310EC3 SKF | MC | UN | 00126 | 8482.30.00 |  | 1 | 6150111226 | 1300 | [5 empty] | Sim | Sim | Sim | Sim
59069803 | ROLAMENTO 22232CCW33 SKF | MC | UN | 00126 | 8482.30.00 |  | 1 | 6150111226 | 1300 | [5 empty] | Sim | Sim | Sim | Sim
59069804 | ROLAMENTO 30224 SKF | MC | UN | 00126 | 8482.50.90 |  | 1 | 6150111226 | 1300 | [5 empty] | Sim | Sim | Sim | Sim
59069807 | VALV RETENC 30MM A182 GRAU F22 | MC | UN | 00040 | 8481.30.00 |  | 1 | 6150111226 | 1300 | [5 empty] | Sim | Sim | Sim | Sim
59069811 | KIT VEDACAO 920 1011 SIME | MC | UN | 00087 | 8431.39.00 |  | 1 | 6150111226 | 1300 | [5 empty] | Sim | Sim | Sim | Sim
59069814 | ROLETE RETOR V M006GTVD0211018 18 | MC | UN | 00165 | 8428.39.90 |  | 6 | 6150111226 | 1300 | [5 empty] | Sim | Sim | Sim | Sim
59069817 | RELE PROT MOT 240V 24A240V 22,5MM | MC | UN | 00012 | 8536.49.00 |  | 1 | 6150111226 | 1300 | [5 empty] | Sim | Sim | Sim | Sim
59069838 | RETENTOR NBR 70SHA 100MM 120MM 10MM | MC | UN | 00087 | 4016.93.00 |  | 2 | 6150111226 | 1300 | [5 empty] | Sim | Sim | Sim | Sim
59069855 | CHAPA AC A36 6,35MM 1.500MM 6.000MM | MC | KG | 00123 | 7208.51.00 |  | 896 | 6150111226 | 1300 | [5 empty] | Sim | Sim | Sim | Sim
59069856 | CHAPA AC ASTM A36 12,7MM 1.500MM 6.000MM | MC | KG | 00123 | 7208.51.00 |  | 896 | 6150111226 | 1300 | [5 empty] | Sim | Sim | Sim | Sim
59069857 | RETENTOR NBR 70SHA 175MM 200MM 15MM | MC | UN | 00087 | 4016.93.00 |  | 2 | 6150111226 | 1300 | [5 empty] | Sim | Sim | Sim | Sim
59069859 | FLANGE ROSC AC A105 1.1/4POL | MC | UN | 00165 | 7307.91.00 |  | 2 | 6150111226 | 1300 | [5 empty] | Sim | Sim | Sim | Sim
59069861 | ENCODER INCR 1024PPR 6000RPM 4,75A30V | MC | UN | 00032 | 8505.20.90 |  | 1 | 6150111226 | 1300 | [5 empty] | Sim | Sim | Sim | Sim
59069864 | RELE ENC 230V CA 2NA 2NF 10A 8PIN | MC | UN | 00012 | 8536.49.00 |  | 2 | 6150111226 | 1300 | [5 empty] | Sim | Sim | Sim | Sim
59069865 | RELE ENC 230V CA 2NA 2NF 8PIN | MC | UN | 00012 | 8536.49.00 |  | 2 | 6150111226 | 1300 | [5 empty] | Sim | Sim | Sim | Sim
59069866 | MICRO CHAVE 6A 250V 1NA 1NF | MC | UN | 00076 | 8536.49.00 |  | 2 | 6150111226 | 1300 | [5 empty] | Sim | Sim | Sim | Sim
59069869 | BLOCO TERM PA 6.6 CZ 750V 32A 4MM2 | MC | UN | 00032 | 8536.90.90 |  | 1 | 6150111226 | 1300 | [5 empty] | Sim | Sim | Sim | Sim
59069870 | BLOCO TERM PA 6.6 CZ 500V 6,3A 6MM2 | MC | UN | 00032 | 8536.90.90 |  | 1 | 6150111226 | 1300 | [5 empty] | Sim | Sim | Sim | Sim
59069872 | DISJUNTOR MOTOR 3 POLOS 690V 40A 100KA | MC | UN | 0033A | 8536.20.00 |  | 1 | 6150111226 | 1300 | [5 empty] | Sim | Sim | Sim | Sim
59069873 | DISJUNTOR MOTOR 3 POLOS 690V 4A 8KA | MC | UN | 0033A | 8536.20.00 |  | 1 | 6150111226 | 1300 | [5 empty] | Sim | Sim | Sim | Sim
59069874 | DISJUNTOR CX MOL 3 POLOS 16A | MC | UN | 0033A | 8536.20.00 |  | 1 | 6150111226 | 1300 | [5 empty] | Sim | Sim | Sim | Sim
59069876 | ROLAMENTO 22332CJW33 TIMKEN | MC | UN | 00126 | 8482.30.00 |  | 1 | 6150111226 | 1300 | [5 empty] | Sim | Sim | Sim | Sim
59069884 | CONTATOR PRIN 3 POL 400V 40A 120V CA | MC | UN | 00103 | 8536.49.00 |  | 1 | 6150111226 | 1300 | [5 empty] | Sim | Sim | Sim | Sim
59069885 | CONTATOR PRIN 3P 20A 690V 1NA | MC | UN | 00032 | 8536.49.00 |  | 1 | 6150111226 | 1300 | [5 empty] | Sim | Sim | Sim | Sim
59069894 | DISJUNTOR MINI BIPOLAR 4A 500V | MC | UN | 0033A | 8535.21.00 |  | 1 | 6150111226 | 1300 | [5 empty] | Sim | Sim | Sim | Sim
59069895 | FONT ALIM 100/200V CA 24V | MC | UN | 00030 | 8504.40.90 |  | 1 | 6150111226 | 1300 | [5 empty] | Sim | Sim | Sim | Sim
59069896 | BLOC CONT AUX 10A 600V 1NA | MC | UN | 0033A | 8536.90.90 |  | 1 | 6150111226 | 1300 | [5 empty] | Sim | Sim | Sim | Sim
59069897 | BLOC CONT AUX 1,5A 690V 2NA LAT | MC | UN | 0033A | 8536.90.90 |  | 1 | 6150111226 | 1300 | [5 empty] | Sim | Sim | Sim | Sim
59069898 | BLOC CONT AUX 1,5A 690V 1NA 1NF LAT | MC | UN | 0033A | 8536.90.90 |  | 1 | 6150111226 | 1300 | [5 empty] | Sim | Sim | Sim | Sim
59069899 | DISJUNTOR MINI MONOPOLAR 20A 400V 250V | MC | UN | 0033A | 8535.21.00 |  | 1 | 6150111226 | 1300 | [5 empty] | Sim | Sim | Sim | Sim
59069900 | DISJUNTOR MINI MONOPOLAR 25A 400V 250V | MC | UN | 0033A | 8535.21.00 |  | 1 | 6150111226 | 1300 | [5 empty] | Sim | Sim | Sim | Sim
59069901 | CONTATOR PRIN 3P 50A 690V 3NA | MC | UN | 00032 | 8536.49.00 |  | 1 | 6150111226 | 1300 | [5 empty] | Sim | Sim | Sim | Sim
59069902 | BLOC CONT AUX 10A 690V 2NA | MC | UN | 00032 | 8536.90.90 |  | 1 | 6150111226 | 1300 | [5 empty] | Sim | Sim | Sim | Sim
59069903 | BLOC CONT AUX 10A 690V 1NA 1NF | MC | UN | 0033A | 8536.90.90 |  | 1 | 6150111226 | 1300 | [5 empty] | Sim | Sim | Sim | Sim
59069905 | DISJUNTOR MOTOR TRIPOLAR 690V 20A 6KA | MC | UN | 0033A | 8504.32.11 |  | 1 | 6150111226 | 1300 | [5 empty] | Sim | Sim | Sim | Sim
59069906 | DISJUNTOR MOTOR TRIPOLAR 690V 25A 5KA | MC | UN | 0033A | 8535.21.00 |  | 1 | 6150111226 | 1300 | [5 empty] | Sim | Sim | Sim | Sim
59069907 | DISJUNTOR MOTOR 3 POLOS 690V 40A 8KA | MC | UN | 0033A | 8535.21.00 |  | 1 | 6150111226 | 1300 | [5 empty] | Sim | Sim | Sim | Sim
59069908 | DISJUNTOR MOTOR TRIPOLAR 690V 10A 6KA | MC | UN | 0033A | 8535.21.00 |  | 1 | 6150111226 | 1300 | [5 empty] | Sim | Sim | Sim | Sim
59069909 | DISJUNTOR MOTOR TRIPOLAR 690V 32A 5KA | MC | UN | 0033A | 8535.21.00 |  | 1 | 6150111226 | 1300 | [5 empty] | Sim | Sim | Sim | Sim
59069910 | DISJUNTOR MOTOR TRIPOLAR 690V 1A 6KA | MC | UN | 0033A | 8535.21.00 |  | 1 | 6150111226 | 1300 | [5 empty] | Sim | Sim | Sim | Sim
59069911 | CONTATOR PRIN 3P 25A 690V 1NA | MC | UN | 00032 | 8536.49.00 |  | 1 | 6150111226 | 1300 | [5 empty] | Sim | Sim | Sim | Sim
59069912 | CONTATOR PRIN 3P 32A 690V 1NA | MC | UN | 00032 | 8536.49.00 |  | 1 | 6150111226 | 1300 | [5 empty] | Sim | Sim | Sim | Sim
59069914 | CHAPA DESG ACL HARDOX 450 2.500MM | MC | PE | 00123 | 7210.50.00 |  | 1 | 6150111226 | 1300 | [5 empty] | Sim | Sim | Sim | Sim
59069915 | ENCODER INCR 1024PPR 6000RPM 9A30V | MC | UN | 00032 | 8543.20.00 |  | 1 | 6150111226 | 1300 | [5 empty] | Sim | Sim | Sim | Sim
59069929 | MODULO SUPRES SURT 24-48V CA CWM CAMW | MC | UN | 00032 | 8538.90.10 |  | 2 | 6150111226 | 1300 | [5 empty] | Sim | Sim | Sim | Sim
59069930 | MODULO SUPRES SURT 24-48V CA CWM50-105 | MC | UN | 00032 | 8538.90.10 |  | 2 | 6150111226 | 1300 | [5 empty] | Sim | Sim | Sim | Sim
59069931 | DISJUNTOR MINI MONOPOLAR 32A 230V | MC | UN | 0033A | 8535.21.00 |  | 1 | 6150111226 | 1300 | [5 empty] | Sim | Sim | Sim | Sim
59069932 | DISJUNTOR MINI BIPOLAR 6A 400V | MC | UN | 0033A | 8535.21.00 |  | 1 | 6150111226 | 1300 | [5 empty] | Sim | Sim | Sim | Sim
59069933 | DISJUNTOR MINI BIPOLAR 20A 400V | MC | UN | 0033A | 8535.21.00 |  | 1 | 6150111226 | 1300 | [5 empty] | Sim | Sim | Sim | Sim
59069934 | DISJUNTOR MINI BIPOLAR 32A 230V | MC | UN | 0033A | 8535.21.00 |  | 1 | 6150111226 | 1300 | [5 empty] | Sim | Sim | Sim | Sim
59069946 | BUCHA ROLAM 55MM M55 45MM 1:12 | MC | UN | 00073 | 8482.99.90 |  | 2 | 6150111226 | 1300 | [5 empty] | Sim | Sim | Sim | Sim
59069947 | BUCHA ROLAM 150MM M150 139MM 1:12 | MC | UN | 00126 | 8482.99.90 |  | 2 | 6150111226 | 1300 | [5 empty] | Sim | Sim | Sim | Sim
59069948 | ROLAMENTO 23052CCKW33 SKF | MC | UN | 00126 | 8482.30.00 |  | 1 | 6150111226 | 1300 | [5 empty] | Sim | Sim | Sim | Sim
59069949 | ROLAMENTO 23060CCKW33 SKF | MC | UN | 00126 | 8482.30.00 |  | 1 | 6150111226 | 1300 | [5 empty] | Sim | Sim | Sim | Sim
59069950 | ROLAMENTO 23044CKCW33 SKF | MC | UN | 00126 | 8482.30.00 |  | 1 | 6150111226 | 1300 | [5 empty] | Sim | Sim | Sim | Sim
59069951 | BUCHA ROLAM 220MM TR 220 126MM 1:12 | MC | UN | 00126 | 8482.99.90 |  | 2 | 6150111226 | 1300 | [5 empty] | Sim | Sim | Sim | Sim
59069952 | BUCHA ROLAM 300MM TR 300 168MM 1:12 | MC | UN | 00126 | 8482.99.90 |  | 2 | 6150111226 | 1300 | [5 empty] | Sim | Sim | Sim | Sim
59069953 | BUCHA ROLAM 260MM TR 260 145MM 1:12 | MC | UN | 00126 | 8482.99.90 |  | 2 | 6150111226 | 1300 | [5 empty] | Sim | Sim | Sim | Sim
59069954 | DISJUNTOR CX MOL TRIPOLAR 32A | MC | UN | 0033A | 8535.21.00 |  | 1 | 6150111226 | 1300 | [5 empty] | Sim | Sim | Sim | Sim
59069955 | DISJUNTOR CX MOL TRIPOLAR 63A | MC | UN | 0033A | 8535.21.00 |  | 1 | 6150111226 | 1300 | [5 empty] | Sim | Sim | Sim | Sim
59069958 | CONECT ELET BBS45-2 WEG | MC | UN | 0004A | 8536.90.40 |  | 1 | 6150111226 | 1300 | [5 empty] | Sim | Sim | Sim | Sim
59069959 | BLOCO TERM TP PT 690V 63A 6A25MM2 | MC | UN | 00032 | 8536.90.90 |  | 1 | 6150111226 | 1300 | [5 empty] | Sim | Sim | Sim | Sim
59069960 | MODULO ELETR CLT32 WEG | MC | UN | 00059 | 8517.62.59 |  | 2 | 6150111226 | 1300 | [5 empty] | Sim | Sim | Sim | Sim
59069963 | FUSIVEL CART 0,5A 250V VID 5,2MM | MC | UN | 00093 | 8536.10.00 |  | 100 | 6150111226 | 1300 | [5 empty] | Sim | Sim | Sim | Sim
59069970 | UNID ROLAM PEDES 60MM S/ROLAM 279MM | MC | UN | 00126 | 8483.30.90 |  | 1 | 6150111226 | 1300 | [6 empty] | Sim |  | Sim
59069971 | CAIXA ROLAM 22213K 279MM | MC | UN | 00179 | 8483.30.90 |  | 2 | 6150111226 | 1300 | [6 empty] | Sim |  | Sim
59069977 | BUCHA ROLAM 190MM M190 141MM 1:12 | MC | UN | 00126 | 8482.99.90 |  | 2 | 6150111226 | 1300 | [5 empty] | Sim | Sim | Sim | Sim
59069978 | ROLAMENTO 22238CCKW33C3 SKF | MC | UN | 00126 | 8482.30.00 |  | 1 | 6150111226 | 1300 | [5 empty] | Sim | Sim | Sim | Sim
59069979 | BLOC CONT AUX 3A 400V 1NAF | MC | UN | 0033A | 8536.90.90 |  | 1 | 6150111226 | 1300 | [5 empty] | Sim | Sim | Sim | Sim
59069980 | BLOCO TERM 1756-TBCH ALLEN BRADLEY | MC | UN | 00068 | 8517.62.59 |  | 1 | 6150111226 | 1300 | [5 empty] | Sim | Sim | Sim | Sim
59069982 | CADEADO LT 93MM ASSA ABLOY PAPAIZ | MC | UN | 00027 | 8301.10.00 |  | 2 | 6150111226 | 1300 | [5 empty] | Sim | Sim | Sim | Sim
59069983 | CADEADO TP VD 44MM CAVM140CD TAGOUT | MC | UN | 00015 | 8301.10.00 |  | 5 | 6150111226 | 1300 | [5 empty] | Sim | Sim | Sim | Sim
59069984 | CADEADO LT VM 93MM ASSA ABLOY PAPAIZ | MC | UN | 00027 | 8301.10.00 |  | 5 | 6150111226 | 1300 | [5 empty] | Sim | Sim | Sim | Sim
59070011 | TEE ADAPT 90GR 10MM 10MM 3/8POL | MC | UN | 00056 | 7307.19.90 |  | 1 | 6150111226 | 1300 | [5 empty] | Sim | Sim | Sim | Sim
59070012 | TEE ADAPT PUSH-IN 1/2POL ROSC MC 1/2POL | MC | UN | 00056 | 7307.19.90 |  | 1 | 6150111226 | 1300 | [5 empty] | Sim | Sim | Sim | Sim
59070039 | FILTRO SEG QUIM CART VAPORES ORG | MC | UN | 00027 | 3802.10.00 |  | 5 | 6150111226 | 1300 | [5 empty] | Sim | Sim | Sim | Sim
59070045 | PARAFUSO CIL 36MM M 120MM ACL A194GR8 | MC | UN | 00054 | 7318.15.00 |  | 4 | 6150111226 | 1300 | [5 empty] | Sim | Sim | Sim | Sim
59070046 | PARAFUSO CIL 36MM M 140MM ACL 5175 | MC | UN | 00054 | 7318.15.00 |  | 4 | 6150111226 | 1300 | [5 empty] | Sim | Sim | Sim | Sim
59070047 | PORCA SEXT AC A325 M 27MM | MC | UN | 00054 | 7318.16.00 |  | 30 | 6150111226 | 1300 | [5 empty] | Sim | Sim | Sim | Sim
59070048 | PORCA SEXT AC 1045 M GROS 36MM | MC | UN | 00054 | 7318.16.00 |  | 20 | 6150111226 | 1300 | [5 empty] | Sim | Sim | Sim | Sim
59070049 | ARRUELA LISA REG AC 1045 37MM | MC | UN | 00054 | 7318.22.00 |  | 50 | 6150111226 | 1300 | [5 empty] | Sim | Sim | Sim | Sim
59070062 | PARAFUSO CIL 27MM M 120MM ACL SAE 4140 | MC | UN | 00054 | 7318.15.00 |  | 10 | 6150111226 | 1300 | [5 empty] | Sim | Sim | Sim | Sim
59070064 | PARAFUSO CIL 27MM M 90MM ACL SAE 4140 | MC | UN | 00054 | 7318.15.00 |  | 10 | 6150111226 | 1300 | [5 empty] | Sim | Sim | Sim | Sim
59070069 | CONTATOR AUX 10A 190-220V 2NA 2NF | MC | UN | 00032 | 8536.49.00 |  | 2 | 6150111226 | 1300 | [5 empty] | Sim | Sim | Sim | Sim
59070070 | DISJUNTOR MINI MONOPOLAR 10A 240V 72V | MC | UN | 0033A | 8535.21.00 |  | 1 | 6150111226 | 1300 | [5 empty] | Sim | Sim | Sim | Sim
59070073 | ROLAMENTO 32014X SKF | MC | UN | 00126 | 8482.50.90 |  | 1 | 6150111226 | 1300 | [5 empty] | Sim | Sim | Sim | Sim
59070074 | ROLAMENTO 33216Q SKF | MC | UN | 00126 | 8482.50.90 |  | 1 | 6150111226 | 1300 | [5 empty] | Sim | Sim | Sim | Sim
59070076 | CONTATOR PRIN 3P 9A 440V 1NA 1NF | MC | UN | 00032 | 8536.49.00 |  | 1 | 6150111226 | 1300 | [5 empty] | Sim | Sim | Sim | Sim
59070077 | CONTATOR PRIN 3P 25A 690V 1NA 1NF | MC | UN | 00032 | 8536.49.00 |  | 1 | 6150111226 | 1300 | [5 empty] | Sim | Sim | Sim | Sim
59070078 | CONTATOR PRIN 3P 18A 690V 3NA 1NF | MC | UN | 00032 | 8536.49.00 |  | 1 | 6150111226 | 1300 | [5 empty] | Sim | Sim | Sim | Sim
59070079 | CONTATOR PRIN 3P 32A 690V 1NA 1NF | MC | UN | 00032 | 8536.49.00 |  | 1 | 6150111226 | 1300 | [5 empty] | Sim | Sim | Sim | Sim
59070080 | CONTATOR PRIN 3P 40A 690V 1NA 1NF | MC | UN | 00032 | 8536.49.00 |  | 1 | 6150111226 | 1300 | [5 empty] | Sim | Sim | Sim | Sim
59070086 | MODULO ELETR OPT-C5-V VACON | MC | UN | 00059 | 8517.62.59 |  | 1 | 6150111226 | 1300 | [5 empty] | Sim | Sim | Sim | Sim
59070087 | MODULO ELETR OPT A5V ELO | MC | UN | 00059 | 8517.62.59 |  | 1 | 6150111226 | 1300 | [5 empty] | Sim | Sim | Sim | Sim
59070093 | DISJUNTOR MINI MONOPOLAR 4A 500V | MC | UN | 0033A | 8535.21.00 |  | 1 | 6150111226 | 1300 | [5 empty] | Sim | Sim | Sim | Sim
59070094 | DISJUNTOR MINI MONOPOLAR 32A 400V 250V | MC | UN | 0033A | 8535.21.00 |  | 1 | 6150111226 | 1300 | [5 empty] | Sim | Sim | Sim | Sim
59070095 | DISJUNTOR MINI MONOPOLAR 40A 400V 250V | MC | UN | 0033A | 8535.21.00 |  | 1 | 6150111226 | 1300 | [5 empty] | Sim | Sim | Sim | Sim
59070096 | DISJUNTOR MINI MONOPOLAR 50A 400V 250V | MC | UN | 0033A | 8535.21.00 |  | 1 | 6150111226 | 1300 | [5 empty] | Sim | Sim | Sim | Sim
59070097 | DISJUNTOR MINI MONOPOLAR 63A 400V 250V | MC | UN | 0033A | 8535.21.00 |  | 1 | 6150111226 | 1300 | [5 empty] | Sim | Sim | Sim | Sim
59070098 | DISJUNTOR MINI TRIPOLAR 2A 440V 250V | MC | UN | 0033A | 8535.21.00 |  | 1 | 6150111226 | 1300 | [5 empty] | Sim | Sim | Sim | Sim
59070099 | DISJUNTOR CX MOL 3 POLOS 4A | MC | UN | 0033A | 8535.21.00 |  | 1 | 6150111226 | 1300 | [5 empty] | Sim | Sim | Sim | Sim
59070100 | DISJUNTOR MINI TRIPOLAR 10A 440V 250V | MC | UN | 0033A | 8535.21.00 |  | 1 | 6150111226 | 1300 | [5 empty] | Sim | Sim | Sim | Sim
59070101 | DISJUNTOR MINI TRIPOLAR 20A 440V 250V | MC | UN | 0033A | 8535.21.00 |  | 1 | 6150111226 | 1300 | [5 empty] | Sim | Sim | Sim | Sim
59070102 | DISJUNTOR CX MOL 3 POLOS 32A | MC | UN | 0033A | 8535.21.00 |  | 1 | 6150111226 | 1300 | [5 empty] | Sim | Sim | Sim | Sim
59070103 | DISJUNTOR MINI TRIPOLAR 40A 440V 250V | MC | UN | 0033A | 8535.21.00 |  | 1 | 6150111226 | 1300 | [5 empty] | Sim | Sim | Sim | Sim
59070104 | DISJUNTOR CX MOL 3 POLOS 63A | MC | UN | 0033A | 8535.21.00 |  | 1 | 6150111226 | 1300 | [5 empty] | Sim | Sim | Sim | Sim
59070105 | DISJUNTOR MINI BIPOLAR 2A 440V 250V | MC | UN | 0033A | 8535.21.00 |  | 1 | 6150111226 | 1300 | [5 empty] | Sim | Sim | Sim | Sim
59070106 | DISJUNTOR MINI BIPOLAR 4A 440V 250V | MC | UN | 0033A | 8535.21.00 |  | 1 | 6150111226 | 1300 | [5 empty] | Sim | Sim | Sim | Sim
59070107 | DISJUNTOR MINI BIPOLAR 16A 440V 250V | MC | UN | 0033A | 8535.21.00 |  | 1 | 6150111226 | 1300 | [5 empty] | Sim | Sim | Sim | Sim
59070108 | DISJUNTOR MINI BIPOLAR 16A 440V 250V | MC | UN | 0033A | 8535.21.00 |  | 1 | 6150111226 | 1300 | [5 empty] | Sim | Sim | Sim | Sim
59070109 | DISJUNTOR MINI BIPOLAR 20A 440V 250V | MC | UN | 0033A | 8535.21.00 |  | 1 | 6150111226 | 1300 | [5 empty] | Sim | Sim | Sim | Sim
59070110 | DISJUNTOR MINI BIPOLAR 32A 440V 250V | MC | UN | 0033A | 8535.21.00 |  | 1 | 6150111226 | 1300 | [5 empty] | Sim | Sim | Sim | Sim
59070111 | DISJUNTOR MINI BIPOLAR 40A 440V 250V | MC | UN | 0033A | 8535.21.00 |  | 1 | 6150111226 | 1300 | [5 empty] | Sim | Sim | Sim | Sim
59070112 | DISJUNTOR CX MOL 2 POLOS 63A | MC | UN | 0033A | 8535.21.00 |  | 1 | 6150111226 | 1300 | [5 empty] | Sim | Sim | Sim | Sim
59070113 | DISJUNTOR MINI BIPOLAR 50A 400V 250V | MC | UN | 0033A | 8535.21.00 |  | 1 | 6150111226 | 1300 | [5 empty] | Sim | Sim | Sim | Sim
59070114 | DISJUNTOR MINI BIPOLAR 25A 440V 250V | MC | UN | 0033A | 8535.21.00 |  | 1 | 6150111226 | 1300 | [5 empty] | Sim | Sim | Sim | Sim
59070115 | RELE TEMP 220A240V 24V 0,1SA1S 1NAF | MC | UN | 00032 | 8536.49.00 |  | 1 | 6150111226 | 1300 | [5 empty] | Sim | Sim | Sim | Sim
59070116 | RELE TEMP 220A240V 24V 3SA30S 2NF | MC | UN | 00032 | 8536.49.00 |  | 1 | 6150111226 | 1300 | [5 empty] | Sim | Sim | Sim | Sim
59070117 | RELE TEMP 220A240V 0,6A60S 1NAF | MC | UN | 00032 | 8536.49.00 |  | 1 | 6150111226 | 1300 | [5 empty] | Sim | Sim | Sim | Sim
59070118 | RELE TEMP 220-240V 3SA30S 1NAF | MC | UN | 00012 | 8536.49.00 |  | 1 | 6150111226 | 1300 | [5 empty] | Sim | Sim | Sim | Sim
59070119 | RELE TEMP 220A240V 10A100S 1NAF | MC | UN | 00012 | 8536.49.00 |  | 1 | 6150111226 | 1300 | [5 empty] | Sim | Sim | Sim | Sim
59070120 | RELE TEMP 220A240V 10A100S 2NAF | MC | UN | 00012 | 8536.49.00 |  | 1 | 6150111226 | 1300 | [5 empty] | Sim | Sim | Sim | Sim
59070121 | BLOCO CONTATO AUX 250V 0,2A 1NAF | MC | UN | 00032 | 8536.90.90 |  | 1 | 6150111226 | 1300 | [5 empty] | Sim | Sim | Sim | Sim
59070122 | BLOC CONT DISJ 10583677 WEG | MC | UN | 0033A | 8536.90.90 |  | 1 | 6150111226 | 1300 | [5 empty] | Sim | Sim | Sim | Sim
59070123 | MANOPLA ROT DISJ ACW100-160 ABB | MC | UN | 00033 | 8535.29.00 |  | 2 | 6150111226 | 1300 | [5 empty] | Sim | Sim | Sim | Sim
59070126 | CHAVE COMUT 90GR PT 600V CA 6A 2P | MC | UN | 00076 | 8536.50.90 |  | 1 | 6150111226 | 1300 | [5 empty] | Sim | Sim | Sim | Sim
59070140 | DISJUNTOR MINI BIPOLAR 0,5A 500V | MC | UN | 0033A | 8535.21.00 |  | 1 | 6150111226 | 1300 | [5 empty] | Sim | Sim | Sim | Sim
59070141 | DISJUNTOR MINI BIPOLAR 1A 500V | MC | UN | 0033A | 8535.21.00 |  | 1 | 6150111226 | 1300 | [5 empty] | Sim | Sim | Sim | Sim
59070142 | DISJUNTOR MINI BIPOLAR 2A 500V | MC | UN | 0033A | 8535.21.00 |  | 1 | 6150111226 | 1300 | [5 empty] | Sim | Sim | Sim | Sim
59070143 | DISJUNTOR MINI BIPOLAR 3A 500V | MC | UN | 0033A | 8535.21.00 |  | 1 | 6150111226 | 1300 | [5 empty] | Sim | Sim | Sim | Sim
59070144 | DISJUNTOR MINI BIPOLAR 5A 500V | MC | UN | 0033A | 8535.21.00 |  | 1 | 6150111226 | 1300 | [5 empty] | Sim | Sim | Sim | Sim
59070145 | DISJUNTOR CX MOL 2 POLOS 6A | MC | UN | 0033A | 8535.21.00 |  | 1 | 6150111226 | 1300 | [5 empty] | Sim | Sim | Sim | Sim
59070146 | DISJUNTOR MINI BIPOLAR 15A 500V | MC | UN | 0033A | 8535.21.00 |  | 1 | 6150111226 | 1300 | [5 empty] | Sim | Sim | Sim | Sim
59070147 | DISJUNTOR MINI BIPOLAR 16A 500V | MC | UN | 0033A | 8535.21.00 |  | 1 | 6150111226 | 1300 | [5 empty] | Sim | Sim | Sim | Sim
59070148 | DISJUNTOR MINI BIPOLAR 25A 500V | MC | UN | 0033A | 8535.21.00 |  | 1 | 6150111226 | 1300 | [5 empty] | Sim | Sim | Sim | Sim
59070149 | DISJUNTOR MINI BIPOLAR 30A 500V | MC | UN | 0033A | 8535.21.00 |  | 1 | 6150111226 | 1300 | [5 empty] | Sim | Sim | Sim | Sim
59070150 | DISJUNTOR MINI BIPOLAR 32A 500V | MC | UN | 0033A | 8535.21.00 |  | 1 | 6150111226 | 1300 | [5 empty] | Sim | Sim | Sim | Sim
59070151 | DISJUNTOR CX MOL 2 POLOS 40A C60H-DC WEG | MC | UN | 0033A | 8535.21.00 |  | 1 | 6150111226 | 1300 | [5 empty] | Sim | Sim | Sim | Sim
59070152 | DISJUNTOR CX MOL 2 POLOS 50A | MC | UN | 0033A | 8535.21.00 |  | 1 | 6150111226 | 1300 | [5 empty] | Sim | Sim | Sim | Sim
59070153 | DISJUNTOR MINI BIPOLAR 63A 500V | MC | UN | 0033A | 8535.21.00 |  | 1 | 6150111226 | 1300 | [5 empty] | Sim | Sim | Sim | Sim
59070154 | DISJUNTOR MINI MONOPOLAR 1A 250V | MC | UN | 0033A | 8535.21.00 |  | 1 | 6150111226 | 1300 | [5 empty] | Sim | Sim | Sim | Sim
59070155 | DISJUNTOR MINI MONOPOLAR 2A 250V | MC | UN | 0033A | 8535.21.00 |  | 1 | 6150111226 | 1300 | [5 empty] | Sim | Sim | Sim | Sim
59070156 | DISJUNTOR CX MOL 1 3A | MC | UN | 0033A | 8535.21.00 |  | 1 | 6150111226 | 1300 | [5 empty] | Sim | Sim | Sim | Sim
59070157 | DISJUNTOR MINI MONOPOLAR 5A 500V | MC | UN | 0033A | 8535.21.00 |  | 1 | 6150111226 | 1300 | [5 empty] | Sim | Sim | Sim | Sim
59070158 | DISJUNTOR MINI MONOPOLAR 6A 250V | MC | UN | 0033A | 8535.21.00 |  | 1 | 6150111226 | 1300 | [5 empty] | Sim | Sim | Sim | Sim
59070159 | DISJUNTOR MINI MONOPOLAR 10A 250V | MC | UN | 0033A | 8535.21.00 |  | 1 | 6150111226 | 1300 | [5 empty] | Sim | Sim | Sim | Sim
59070160 | DISJUNTOR MINI MONOPOLAR 13A 250V | MC | UN | 0033A | 8535.21.00 |  | 1 | 6150111226 | 1300 | [5 empty] | Sim | Sim | Sim | Sim
59070161 | DISJUNTOR MINI MONOPOLAR 15A 250V | MC | UN | 0033A | 8535.21.00 |  | 1 | 6150111226 | 1300 | [5 empty] | Sim | Sim | Sim | Sim
59070162 | DISJUNTOR MINI MONOPOLAR 16A 250V | MC | UN | 0033A | 8535.21.00 |  | 1 | 6150111226 | 1300 | [5 empty] | Sim | Sim | Sim | Sim
59070163 | DISJUNTOR CX MOL 1 25A | MC | UN | 0033A | 8535.21.00 |  | 1 | 6150111226 | 1300 | [5 empty] | Sim | Sim | Sim | Sim
59070164 | DISJUNTOR MINI MONOPOLAR 32A 250V | MC | UN | 0033A | 8535.21.00 |  | 1 | 6150111226 | 1300 | [5 empty] | Sim | Sim | Sim | Sim
59070165 | DISJUNTOR MINI MONOPOLAR 50A 500V | MC | UN | 0033A | 8535.21.00 |  | 1 | 6150111226 | 1300 | [5 empty] | Sim | Sim | Sim | Sim
59070166 | DISJUNTOR MINI MONOPOLAR 63A 500V | MC | UN | 0033A | 8535.21.00 |  | 1 | 6150111226 | 1300 | [5 empty] | Sim | Sim | Sim | Sim
59070167 | DISJUNTOR MINI MONOPOLAR 0,5A 250V | MC | UN | 0033A | 8535.21.00 |  | 1 | 6150111226 | 1300 | [5 empty] | Sim | Sim | Sim | Sim
59070168 | MODULO COMUN ACE949-2 SCHNEIDER | MC | UN | 00059 | 8517.62.59 |  | 1 | 6150111226 | 1300 | [5 empty] | Sim | Sim | Sim | Sim
59070170 | MODULO ELETR 59641 SCHNEIDER | MC | UN | 00059 | 8517.62.59 |  | 1 | 6150111226 | 1300 | [5 empty] | Sim | Sim | Sim | Sim
59070171 | MODULO ELETR MES114 59646 SCHNEIDER | MC | UN | 00012 | 8517.62.59 |  | 1 | 6150111226 | 1300 | [5 empty] | Sim | Sim | Sim | Sim
59070181 | ROLETE CARGA TCLD CORREIA ABERTA | MC | UN | 00165 | 8428.39.90 |  | 30 | 6150111226 | 1300 | [5 empty] | Sim | Sim | Sim | Sim
59070191 | DISJUNTOR CX MOL TRIPOLAR 320A | MC | UN | 0033A | 8535.21.00 |  | 1 | 6150111226 | 1300 | [5 empty] | Sim | Sim | Sim | Sim
59070219 | ROLAM ESF 62012RS1C3 SKF | MC | UN | 00126 | 8482.10.10 |  | 1 | 6150111226 | 1300 | [5 empty] | Sim | Sim | Sim | Sim
59070221 | BARRA RSC AC 5/32POL UNC 1.000MM | MC | UN | 00123 | 7318.19.00 |  | 1 | 6150111226 | 1300 | [5 empty] | Sim | Sim | Sim | Sim
59070234 | LAMINA RASP 152,4MM 170MM CRR TRANSP | MC | PE | 00165 | 8431.39.00 |  | 1 | 6150111226 | 1300 | [5 empty] | Sim | Sim | Sim | Sim
59070245 | IDENTIFICADOR CONECT S/INS IG-BTW WEG | MC | UN | 00028 | 3926.90.90 |  | 1 | 6150111226 | 1300 | [5 empty] | Sim | Sim | Sim | Sim
59070249 | MOCHILA FERRAMENTA AMARELA PRETA C/2 ROD | MC | UN | 00024 | 4202.12.20 |  | 1 | 6150111225 | 1334 | [5 empty] | Sim | Sim | Sim | Sim
59070295 | ROLAM ESF UC.217.G2 NTN | MC | PE | 00126 | 8482.30.00 |  | 1 | 6150111226 | 1300 | [5 empty] | Sim | Sim | Sim | Sim
59070296 | LONA TP AZ 12M 10M UNITARIO | MC | UN | 00087 | 8515.90.00 |  | 2 | 6150111226 | 1300 | [5 empty] | Sim | Sim | Sim | Sim
59070301 | ABSORVENTE IND BARR PP 3M 20CM | MC | UN | 00134 | 7604.10.10 |  | 10 | 6150111226 | 1300 | [5 empty] | Sim | Sim | Sim | Sim
59070302 | ABSORVENTE IND TRAVES FIB PP 450MM 450MM | MC | UN | 00134 | 7604.10.10 |  | 30 | 6150111226 | 1300 | [5 empty] | Sim | Sim | Sim | Sim
59070303 | MANTA ABSORVENTE PP BR 760MM | MC | UN | 00134 | 7604.10.10 |  | 50 | 6150111226 | 1300 | [5 empty] | Sim | Sim | Sim | Sim
59070304 | MANTA ABSORVENTE PP VD 38MM | MC | UN | 00134 | 7604.10.10 |  | 50 | 6150111226 | 1300 | [5 empty] | Sim | Sim | Sim | Sim
59070305 | ABSORVENTE IND TRAVES TNT 450MM 450MM | MC | UN | 00134 | 7604.10.10 |  | 20 | 6150111226 | 1300 | [5 empty] | Sim | Sim | Sim | Sim
59070306 | MANTA ABSORVENTE VD 760MM | MC | UN | 00049 | 7604.10.10 |  | 10 | 6150111226 | 1300 | [5 empty] | Sim | Sim | Sim | Sim
59070317 | RESISTOR 1485AC2 ALLEN BRADLEY | MC | PE | 00032 | 8533.21.90 |  | 1 | 6150111226 | 1300 | [5 empty] | Sim | Sim | Sim | Sim
59070326 | UNIAO ADAPT E30049 IFM | MC | UN | 00165 | 9030.90.90 |  | 2 | 6150111226 | 1300 | [5 empty] | Sim | Sim | Sim | Sim
59070327 | CONECTOR SENSOR 90GR 15,5MM 4,9MM | MC | UN | 00004 | 8544.42.00 |  | 2 | 6150111226 | 1300 | [5 empty] | Sim | Sim | Sim | Sim
59070337 | PARAFUSO CIL 16MM M 150MM ACL SAE 4140 | MC | UN | 00054 | 7318.15.00 |  | 20 | 6150111226 | 1300 | [5 empty] | Sim | Sim | Sim | Sim
59070338 | PARAFUSO CIL 20MM M 120MM ACL SAE 4140 | MC | UN | 00054 | 7318.15.00 |  | 40 | 6150111226 | 1300 | [5 empty] | Sim | Sim | Sim | Sim
59070339 | PARAFUSO CIL 20MM M 80MM AC 1020 | MC | UN | 00054 | 7318.15.00 |  | 40 | 6150111226 | 1300 | [5 empty] | Sim | Sim | Sim | Sim
59070340 | PARAF SEXT 20MM M 55MM 8.8 | MC | UN | 00054 | 7318.16.00 |  | 100 | 6150111226 | 1300 | [5 empty] | Sim | Sim | Sim | Sim
59070341 | ARRUELA LISA REG AC 1045 50MM | MC | UN | 00054 | 7318.16.00 |  | 50 | 6150111226 | 1300 | [5 empty] | Sim | Sim | Sim | Sim
59070342 | ARRUELA LISA REG AC 1045 30MM | MC | UN | 00054 | 7318.16.00 |  | 50 | 6150111226 | 1300 | [5 empty] | Sim | Sim | Sim | Sim
59070343 | PARAFUSO CIL 20MM M 55MM AI A2 | MC | UN | 00054 | 7318.15.00 |  | 40 | 6150111226 | 1300 | [5 empty] | Sim | Sim | Sim | Sim
59070344 | PORCA SEXT TRAV BX AC 1045 M 16MM 24MM | MC | UN | 00054 | 7318.16.00 |  | 100 | 6150111226 | 1300 | [5 empty] | Sim | Sim | Sim | Sim
59070345 | PARAFUSO CIL 12MM M 30MM ACL SAE 4140 | MC | UN | 00054 | 7318.15.00 |  | 100 | 6150111226 | 1300 | [5 empty] | Sim | Sim | Sim | Sim
59070346 | PARAFUSO CIL 10MM M 30MM ACL SAE 4140 | MC | UN | 00054 | 7318.15.00 |  | 100 | 6150111226 | 1300 | [5 empty] | Sim | Sim | Sim | Sim
59070348 | PARAFUSO CIL 12MM M 47MM ACL 5175 | MC | UN | 00054 | 7318.15.00 |  | 40 | 6150111226 | 1300 | [5 empty] | Sim | Sim | Sim | Sim
59070349 | ARRUELA LISA REG AC 1045 32MM | MC | UN | 00054 | 7318.16.00 |  | 50 | 6150111226 | 1300 | [5 empty] | Sim | Sim | Sim | Sim
59070350 | ARRUELA LISA REG AC 50MM | MC | UN | 00054 | 7318.16.00 |  | 50 | 6150111226 | 1300 | [5 empty] | Sim | Sim | Sim | Sim
59070352 | PORCA SEXT TRAV BX AI 316 M 8MM 13MM | MC | UN | 00054 | 7318.16.00 |  | 100 | 6150111226 | 1300 | [5 empty] | Sim | Sim | Sim | Sim
59070353 | PORCA SEXT TRAV BX AC 1045 M 27MM 41MM | MC | UN | 00054 | 7318.16.00 |  | 60 | 6150111226 | 1300 | [5 empty] | Sim | Sim | Sim | Sim
59070354 | PORCA SEXT TRAV BX AC 1045 M 36MM 54MM | MC | UN | 00054 | 7318.16.00 |  | 20 | 6150111226 | 1300 | [5 empty] | Sim | Sim | Sim | Sim
59070355 | PARAFUSO CIL 8MM M 20MM ACL SAE 4140 | MC | UN | 00054 | 7318.15.00 |  | 100 | 6150111226 | 1300 | [5 empty] | Sim | Sim | Sim | Sim
59070356 | PARAFUSO CIL 20MM M 90MM ACL SAE 4140 | MC | UN | 00054 | 7318.15.00 |  | 40 | 6150111226 | 1300 | [5 empty] | Sim | Sim | Sim | Sim
59070357 | PARAFUSO CIL 16MM M 70MM ACL SAE 4140 | MC | UN | 00054 | 7318.15.00 |  | 100 | 6150111226 | 1300 | [5 empty] | Sim | Sim | Sim | Sim
59070358 | PARAFUSO CIL 16MM M 45MM ACL 5175 | MC | UN | 00054 | 7318.15.00 |  | 100 | 6150111226 | 1300 | [5 empty] | Sim | Sim | Sim | Sim
59070359 | CABO 0,6/1KV 5C 16MM2 MOL | MC | M | 00029 | 8544.49.00 |  | 30 | 6150111226 | 1300 | [5 empty] | Sim | Sim | Sim | Sim
59070368 | VISOR NIV AI -40A160GRC 0,5BAR 45MM | MC | UN | 00163 | 9026.10.29 |  | 1 | 6150111226 | 1300 | [5 empty] | Sim | Sim | Sim | Sim
59070369 | RESPIRO DESSEC SILI GEL 220ML 1POL NPT | MC | UN | 00165 | 7318.29.00 |  | 6 | 6150111226 | 1300 | [5 empty] | Sim | Sim | Sim | Sim
59070492 | RELE SEG 24V 3NA+1NF 1NF 115/230V | MC | PE | 00012 | 8536.41.00 |  | 1 | 6150111226 | 1300 | [5 empty] | Sim | Sim | Sim | Sim
59070496 | CABO 300/500V 6C 0,5MM2 MOL | MC | M | 00029 | 7604.10.10 |  | 100 | 6150111226 | 1300 | [5 empty] | Sim | Sim | Sim | Sim
59070503 | TERMINAL OLH BX TENS SIMP 5,4MM 29MM | MC | UN | 00004 | 8536.90.90 |  | 20 | 6150111226 | 1300 | [5 empty] | Sim | Sim | Sim | Sim
59070504 | TERMINAL OLH BX TENS SIMP 16MM 31,9MM | MC | UN | 00004 | 8536.90.90 |  | 20 | 6150111226 | 1300 | [5 empty] | Sim | Sim | Sim | Sim
59070505 | TERMINAL OLH COMPR SIMP 10MM | MC | UN | 00004 | 8536.90.90 |  | 20 | 6150111226 | 1300 | [5 empty] | Sim | Sim | Sim | Sim
59070506 | TERMINAL OLH BX TENS SIMP 8,5MM 25MM | MC | UN | 00032 | 8536.90.90 |  | 20 | 6150111226 | 1300 | [5 empty] | Sim | Sim | Sim | Sim
59070507 | TERMINAL OLH TUB SIMP 12MM | MC | UN | 00004 | 8536.90.90 |  | 20 | 6150111226 | 1300 | [5 empty] | Sim | Sim | Sim | Sim
59070508 | TERMINAL OLH TUB SIMP 13MM 74MM | MC | UN | 00004 | 8536.90.90 |  | 20 | 6150111226 | 1300 | [5 empty] | Sim | Sim | Sim | Sim
59070509 | TERMINAL OLH COMPR SIMP 20,5MM | MC | UN | 00004 | 8536.90.90 |  | 20 | 6150111226 | 1300 | [5 empty] | Sim | Sim | Sim | Sim
59070534 | CLIPES ACO CARBONO SAE1070 | MC | PE | 00036 | 7326.90.90 |  | 50 | 6150111102 | 1333 | [5 empty] | Sim | Sim | Sim | Sim
59072129 | SENSOR IND 0,01A10MM 250V CA CC 5MA | MC | UN | 00158 | 8543.70.99 |  | 4 | 6150111226 | 1300 | [5 empty] | Sim | Sim | Sim | Sim
59072137 | CAIXA ROLAM FLAN RED C/ROL | MC | UN | 00179 | 8483.20.00 |  | 2 | 6150111226 | 1300 | [5 empty] | Sim | Sim | Sim | Sim
59072145 | BARRA RSC AC 22MM M 6M | MC | PE | 00123 | 7307.19.90 |  | 1 | 6150111226 | 1300 | [5 empty] | Sim | Sim | Sim | Sim
59072146 | BARRA RSC AC 1020 20MM TOT 1M | MC | UN | 00123 | 7318.19.00 |  | 1 | 6150111226 | 1300 | [5 empty] | Sim | Sim | Sim | Sim
59072147 | ARRUELA PRES AC 1020 10MM 10,2MM | MC | PE | 00054 | 7318.22.00 |  | 50 | 6150111226 | 1300 | [5 empty] | Sim | Sim | Sim | Sim
59072159 | PORCA SEXT AC 1045 UNC 3/4POL | MC | PE | 00054 | 7307.19.90 |  | 100 | 6150111226 | 1300 | [5 empty] | Sim | Sim | Sim | Sim
59072161 | PARAF SEXT 5/8POL UNC 63,5MM A2 70 | MC | PE | 00054 | 7318.15.00 |  | 40 | 6150111226 | 1300 | [5 empty] | Sim | Sim | Sim | Sim
59072174 | RETENTOR NBR 70SHA 105MM 130MM 12MM | MC | UN | 00087 | 4016.93.00 |  | 4 | 6150111226 | 1300 | [5 empty] | Sim | Sim | Sim | Sim
59072225 | MANG SOLDA DUP 200PSI 7,9MM | MC | M | 00056 | 7604.10.10 |  | 1 | 6150111226 | 1300 | [5 empty] | Sim | Sim | Sim | Sim
59072272 | BARRA RSC AC 1020 16MM M 1.000MM | MC | UN | 00123 | 7318.19.00 |  | 1 | 6150111226 | 1300 | [5 empty] | Sim | Sim | Sim | Sim
59072287 | DESENGRAXANTE LIQ INC CARACT BOM 5L | MC | UN | 00049 | 3402.90.90 |  | 30 | 6150111226 | 1300 | [5 empty] | Sim | Sim | Sim | Sim
59072289 | OLEO LUBR MIN LIQ S/ADIT LT SPR 300ML | MC | UN | 00049 | 3403.11.90 |  | 50 | 6150111226 | 1300 | [5 empty] | Sim | Sim | Sim | Sim
59072305 | FILME STRET PE TRANSP ROLO 4KG | MC | PE | 00133 | 3921.12.00 |  | 5 | 6150111226 | 1300 | [5 empty] | Sim | Sim | Sim | Sim
59072311 | ADESIVO PAST PT TB 390G | MC | UN | 00121 | 3910.00.13 |  | 10 | 6150111226 | 1300 | [5 empty] | Sim | Sim | Sim | Sim
59072384 | GRAXA PAST SIN FR 100G | MC | UN | 00049 | 3910.00.90 |  | 2 | 6150111226 | 1300 | [5 empty] | Sim | Sim | Sim | Sim
59072521 | BLOCO TERM 2102900 WEG | MC | PE | 00165 | 8547.20.90 |  | 1 | 6150111226 | 1300 | [5 empty] | Sim | Sim | Sim | Sim
59072522 | BLOCO TERM 2103420 WEG | MC | PE | 00165 | 8547.20.90 |  | 1 | 6150111226 | 1300 | [5 empty] | Sim | Sim | Sim | Sim
59072653 | CHAVE EMERG BOT 250V CA CC | MC | UN | 00019 | 8538.90.90 |  | 1 | 6150111226 | 1300 | [5 empty] | Sim | Sim | Sim | Sim
59072666 | JOELHO ADAPT PBT PUSH-IN 1/2POL ROSC MC | MC | UN | 00165 | 3917.40.90 |  | 2 | 6150111226 | 1300 | [5 empty] | Sim | Sim | Sim | Sim
59072782 | RETENTOR NBR 60MM 85MM 10MM | MC | PE | 00087 | 4016.93.00 |  | 2 | 6150111226 | 1300 | [5 empty] | Sim | Sim | Sim | Sim
59072921 | ROLAMENTO 22234 CCKW33 SKF | MC | UN | 00126 | 8482.30.00 |  | 1 | 6150111226 | 1300 | [5 empty] | Sim | Sim | Sim | Sim
59072922 | ROLAMENTO 22226 CCKW33 SKF | MC | UN | 00126 | 8482.30.00 |  | 1 | 6150111226 | 1300 | [5 empty] | Sim | Sim | Sim | Sim
59072976 | BUCHA ROLAM 120MM M120 88MM 1:12 | MC | UN | 00165 | 8482.99.90 |  | 2 | 6150111226 | 1300 | [5 empty] | Sim | Sim | Sim | Sim
59073109 | ABRACADEIRA FLEX BR 300MM 4,7MM 85MM | MC | UN | 02660 | 3926.90.90 |  | 100 | 6150111226 | 1300 | [5 empty] | Sim | Sim | Sim | Sim
59073113 | FUSIVEL NH 630A 690V CA AR 100KA 2 | MC | UN | 0018A | 8536.10.00 |  | 6 | 6150111226 | 1300 | [5 empty] | Sim | Sim | Sim | Sim
59073233 | TINTA ESMALT SINT VM GAL 2,88L | MC | GA | 00048 | 3208.90.10 |  | 1 | 6150111226 | 1300 | [5 empty] | Sim | Sim | Sim | Sim
59073284 | CHAVE NIV ROTAT -25A50GRC 1.1/4POL | MC | UN | 00158 | 9026.10.29 |  | 1 | 6150111226 | 1300 | [5 empty] | Sim | Sim | Sim | Sim
59073297 | ROLAMENTO 22224CCKW33C3 SKF | MC | UN | 00126 | 8482.20.90 |  | 1 | 6150111226 | 1300 | [5 empty] | Sim | Sim | Sim | Sim
59073478 | TUBO FLEX PU 10MM 1.500MM | MC | M | 00056 | 3917.32.90 |  | 50 | 6150111226 | 1300 | [5 empty] | Sim | Sim | Sim | Sim
59073909 | ROLAM AXIAL ROLO CILIND NUP2324ECML SKF | MC | UN | 00126 | 8482.50.90 |  | 1 | 6150111226 | 1300 | [5 empty] | Sim | Sim | Sim | Sim
59073922 | ROLO ALIM STACKER MM0319071 | MC | UN | 00165 | 8428.39.90 |  | 5 | 6150111226 | 1300 | [5 empty] | Sim | Sim | Sim | Sim
59073930 | ROLO DE CARGA P/BALANCA STACKER | MC | PE | 00165 | 8431.39.00 |  | 6 | 6150111226 | 1300 | [5 empty] | Sim | Sim | Sim | Sim
59074014 | ROLO ALIM STACKER MM0318981 | MC | UN | 00165 | 8428.39.90 |  | 5 | 6150111226 | 1300 | [5 empty] | Sim | Sim | Sim | Sim
59074015 | ROLO CAR IMPAC MM0319060 METSO | MC | UN | 00165 | 8431.39.00 |  | 2 | 6150111226 | 1300 | [5 empty] | Sim | Sim | Sim | Sim
59074133 | ROLO FORMAD TB AC 1020 60MM 140MM 510MM | MC | PE | 00165 | 8431.39.00 |  | 30 | 6150111226 | 1300 | [5 empty] | Sim | Sim | Sim | Sim
59074149 | DISJUNTOR MINI MONOPOLAR 40A 500V | MC | UN | 0033A | 8535.21.00 |  | 1 | 6150111226 | 1300 | [5 empty] | Sim | Sim | Sim | Sim
59074155 | JOYSTICK 4P IP20 IP54 | MC | UN | 00076 | 8536.50.90 |  | 1 | 6150111226 | 1300 | [5 empty] | Sim | Sim | Sim | Sim
59074159 | UNID ROLAM PEDES 140MM S/ROLAM 559MM | MC | UN | 00126 | 8483.30.90 |  | 1 | 6150111226 | 1300 | [5 empty] | Sim | Sim | Sim | Sim
59074161 | BOTAO COM CIRC GIR P/DESTR VM | MC | UN | 00032 | 8536.50.90 |  | 1 | 6150111226 | 1300 | [5 empty] | Sim | Sim | Sim | Sim
59074163 | BOBINA DISJUNTOR 200A250V ABW20ES3 | MC | UN | 00166 | . . |  | 2 | 6150111226 | 1300 | [5 empty] | Sim | Sim | Sim | Sim
59074164 | BOBINA DISJUNTOR 200A250V ABW20ES3 | MC | UN | 00166 | . . |  | 2 | 6150111226 | 1300 | [5 empty] | Sim | Sim | Sim | Sim
59074175 | UNIAO RET PUSH-IN 3/8POL ROSC MC NPT | MC | UN | 00165 | 3917.40.90 |  | 5 | 6150111226 | 1300 | [5 empty] | Sim | Sim | Sim | Sim
59074255 | CHAVE EMERG BOT 120V CA | MC | CJ | 00076 | 8537.10.90 |  | 5 | 6150111226 | 1300 | [5 empty] | Sim | Sim | Sim | Sim
59074289 | FILTRO EMPIL MINE 213290-45 METSO | MC | UN | 00080 | 8421.23.00 |  | 1 | 6150111226 | 1300 | [5 empty] | Sim | Sim | Sim | Sim
59074393 | VALVULA SOL 1/2POL 2A10KGF/CM2 127V | MC | PE | 00040 | 8481.80.92 |  | 2 | 6150111226 | 1300 | [5 empty] | Sim | Sim | Sim | Sim
59074394 | VALVULA SOL 1/2POL 2A10KGF/CM2 127V | MC | PE | 00040 | 8481.80.92 |  | 2 | 6150111226 | 1300 | [5 empty] | Sim | Sim | Sim | Sim
59074402 | PROTETOR AUR CON ACOPL TP 22DB | MC | UN | 00027 | 3926.90.90 |  | 10 | 6150111117 | 1332 | [5 empty] | Sim | Sim | Sim | Sim
59074404 | CONTATO ELETRICO 440V 185A | MC | JG | 00032 | 8536.90.90 |  | 2 | 6150111226 | 1300 | [5 empty] | Sim | Sim | Sim | Sim
59074732 | CAIXA ROLAM 23144K 640MM | MC | UN | 00179 | 8484.20.00 |  | 1 | 6150111226 | 1300 | [5 empty] | Sim | Sim | Sim | Sim
59074786 | VEDACAO NBR 228,6MM 15,88MM | MC | UN | 00087 | 8484.20.00 |  | 1 | 6150111226 | 1300 | [5 empty] | Sim | Sim | Sim | Sim
59074790 | CAIXA ROLAM AX 486MM | MC | UN | 00179 | 8484.20.00 |  | 1 | 6150111226 | 1300 | [5 empty] | Sim | Sim | Sim | Sim
59075066 | TALABARTE SEG Y 55MM 20MM 1,3M | MC | UN | 00027 | 6307.90.90 |  | 10 | 6150111117 | 1332 | [5 empty] | Sim | Sim | Sim | Sim
59075072 | AVENTAL SEG COUR RASP UNIC | MC | UN | 00027 | 4203.10.00 |  | 5 | 6150111117 | 1332 | [5 empty] | Sim | Sim | Sim | Sim
59075384 | UNIAO RET PUSH-IN 3/8POL ROSC MC NPT | MC | UN | 00165 | 3917.40.90 |  | 5 | 6150111226 | 1300 | [5 empty] | Sim | Sim | Sim | Sim
59075385 | UNIAO RET PUSH-IN 3/8POL ROSC MC NPT | MC | UN | 00165 | 3917.40.90 |  | 5 | 6150111226 | 1300 | [5 empty] | Sim | Sim | Sim | Sim
59075436 | TELA TAP PP LR 1,2M ROL 50M NETTEN TEC | MC | M | 00140 | 3926.90.90 |  | 150 | 6150111226 | 1300 | [5 empty] | Sim | Sim | Sim | Sim
59075445 | MORDENTE ESPECIFICO 213290-112 METSO | MC | UN | 00165 | 3917.40.90 |  | 1 | 6150111226 | 1300 | [6 empty] | Sim |  | Sim
59075638 | CABO DETEC CAL 30V/42V 2C 105GRC | MC | M | 00029 | 9030.90.90 |  | 500 | 6150111226 | 1300 | [5 empty] | Sim | Sim | Sim | Sim
59078559 | FONT ALIM 120/240V CA 24V BPS6A | MC | UN | 00030 | 8504.40.90 |  | 1 | 6150111226 | 1300 | [5 empty] | Sim | Sim | Sim | Sim
59078869 | GAS TEST DETEC FUM INC FR SPR 150ML | MC | UN | 00052 | 8424.89.10 |  | 3 | 6150111226 | 1300 | [5 empty] | Sim | Sim | Sim | Sim
59079771 | KIT REP 978 02 260 NUMATICS | MC | UN | 00087 | 8412.90.80 |  | 1 | 6150111226 | 1300 | [5 empty] | Sim | Sim | Sim | Sim
59080435 | MANOMETRO ANALOG CIRC SIMPL | MC | UN | 00186 | 9026.20.10 |  | 1 | 6150111226 | 1300 | [5 empty] | Sim | Sim | Sim | Sim
59080780 | ROLETE TRAN CRR | MC | UN | 00167 | 8431.39.00 |  | 30 | 6150111226 | 1300 | [5 empty] | Sim | Sim | Sim | Sim
59090023 | GAS REFRI R22 12067 DUFRIO | MC | KG | 00077 | 2903.71.00 |  | 13.62 | 6150111226 | 1300 | [5 empty] | Sim | Sim | Sim | Sim
59090795 | GERADOR EXTI INCEN AC 1,5V CC | MC | UN | 00032 | 8531.10.10 |  | 4 | 6150111226 | 1300 | [5 empty] | Sim | Sim | Sim | Sim
59090796 | FUSIVEL NH 50A 690V CA GR 120KA DIN 000 | MC | UN | 00032 | 8535.10.00 |  | 6 | 6150111226 | 1300 | [5 empty] | Sim | Sim | Sim | Sim
59090797 | FUSIVEL NH 500A 690V CA AR 200KA DIN 2 | MC | UN | 00032 | 8535.10.00 |  | 6 | 6150111226 | 1300 | [5 empty] | Sim | Sim | Sim | Sim
59091119 | CABO 12MM M 8PIN 5M | MC | UN | 00032 | 8544.42.00 |  | 5 | 6150111226 | 1300 | [5 empty] | Sim | Sim | Sim | Sim
59092170 | FONTE ALIMENTACAO 220A240V EDWARDS | MC | UN | 00099 | 8504.40.90 |  | 1 | 6150111226 | 1300 | [5 empty] | Sim | Sim | Sim | Sim
59092180 | FILTRO 808935 MSA | MC | PA | 00027 | 9027.90.99 |  | 30 | 6150111226 | 1300 | [5 empty] | Sim | Sim | Sim | Sim
59092310 | PROTETOR FAC C/ARM C/VIS PC 432MM | MC | UN | 00027 | 3926.90.90 |  | 7 | 6150111226 | 1300 | [5 empty] | Sim | Sim | Sim | Sim
59092976 | PROTETOR FAC C/ARM C/VIS ARTIC PC 432MM | MC | UN | 00027 | 6506.10.00 |  | 7 | 6150111117 | 1332 | [5 empty] | Sim | Sim | Sim | Sim
59093013 | MASCARA SEG FAC INT M SERIE 6800 3M | MC | UN | 00027 | 9020.00.10 |  | 2 | 6150111117 | 1332 | [5 empty] | Sim | Sim | Sim | Sim
59093681 | MANTA FILTR FIBRA POLIESTER G2 G3 G4 M5 | MC | RO | 00099 | 5911.40.00 |  | 1 | 6150111226 | 1300 | [5 empty] | Sim | Sim | Sim | Sim
59094256 | REBITE TBL ABER 14MM 10,9MM M | MC | UN | 00054 | 7318.11.00 |  | 200 | 6150111226 | 1300 | [5 empty] | Sim | Sim | Sim | Sim
59094257 | REBITE TBL ABER 12MM 8,9MM M | MC | UN | 00054 | 7318.11.00 |  | 200 | 6150111226 | 1300 | [5 empty] | Sim | Sim | Sim | Sim
59094258 | REBITE TBL ABER 10MM 6,9MM M | MC | UN | 00054 | 7318.11.00 |  | 200 | 6150111226 | 1300 | [5 empty] | Sim | Sim | Sim | Sim
59094260 | REBITE TBL ABER 16MM 12,9MM M | MC | UN | 00054 | 8308.20.00 |  | 200 | 6150111226 | 1300 | [5 empty] | Sim | Sim | Sim | Sim
59094261 | REBITE TBL ABER 14MM 10,9MM M | MC | UN | 00054 | 8308.20.00 |  | 200 | 6150111226 | 1300 | [5 empty] | Sim | Sim | Sim | Sim
59094262 | REBITE TBL ABER 12MM 8,9MM M | MC | UN | 00054 | 8308.20.00 |  | 200 | 6150111226 | 1300 | [5 empty] | Sim | Sim | Sim | Sim
59094265 | REBITE TBL ABER 6,9MM M | MC | UN | 00054 | 8308.20.00 |  | 200 | 6150111226 | 1300 | [5 empty] | Sim | Sim | Sim | Sim
59094436 | CONECTOR EMENDA 2VIAS 0,2A4MM2 4MM2 | MC | UN | 00032 | 8536.90.90 |  | 30 | 6150111226 | 1300 | [5 empty] | Sim | Sim | Sim | Sim
59095133 | ACIONADOR ALARME INCENDIO END VM | MC | PE | 00013 | 8531.10.10 |  | 1 | 6150111226 | 1300 | [5 empty] | Sim | Sim | Sim | Sim
59095181 | MODULO DETEC FUM 24V CC 300UA | MC | PE | 00059 | 9027.10.00 |  | 3 | 6150111226 | 1300 | [5 empty] | Sim | Sim | Sim | Sim
59095993 | DETECTOR CALOR TP | MC | UN | 00032 | 9027.50.90 |  | 1 | 6150111226 | 1300 | [5 empty] | Sim | Sim | Sim | Sim
59096122 | DETECTOR CALOR TP 53,9A60,6GRC | MC | UN | 00032 | 9027.50.90 |  | 2 | 6150111226 | 1300 | [5 empty] | Sim | Sim | Sim | Sim
59097937 | BATERIA ESTAC 2V 150AH | MC | UN | 00010 | 8507.20.90 |  | 12 | 6150111226 | 1300 | [5 empty] | Sim | Sim | Sim | Sim
59101050 | GRAMPO P/CABO ACO 1/4POL 7MM CM-10-06 | MC | UN | 01215 | 7326.90.90 |  | 20 | 6150111226 | 1300 | [5 empty] | Sim | Sim | Sim | Sim
59101704 | MODULO DETEC FUM 24V CC | MC | UN | 00032 | 8531.10.10 |  | 1 | 6150111226 | 1300 | [5 empty] | Sim | Sim | Sim | Sim
59103293 | INTERRUPTOR ESMERILHA F000608035 BOSCH | MC | UN | 00032 | 8467.81.00 |  | 1 | 6150111226 | 1300 | [5 empty] | Sim | Sim | Sim | Sim
59103294 | ESCOVA CARV F000611090 BOSCH | MC | PA | 00032 | 8545.20.00 |  | 6 | 6150111226 | 1300 | [5 empty] | Sim | Sim | Sim | Sim
59108110 | FUSIVEL HH U8 ULT RAP 15-17,5KV 16A 89MM | MC | UN | 00093 | 8536.10.00 |  | 3 | 6150111226 | 1300 | [5 empty] | Sim | Sim | Sim | Sim
59108111 | FUSIVEL CARTUCHO 2A 250V VIDR 20MM | MC | UN | 00093 | 8536.10.00 |  | 100 | 6150111226 | 1300 | [5 empty] | Sim | Sim | Sim | Sim
59108624 | MOD BLIND ISOL INT 15,2A19,95V CC 170UA | MC | UN | 00117 | 8538.90.10 |  | 1 | 6150111226 | 1300 | [5 empty] | Sim | Sim | Sim | Sim